## РФ (hidden)
Date | name | ID | NumCode | CharCode | Nominal | Name2 | Value | Столбец1 | Столбец2
20.01.2017 | Foreign Currency Market | R01010 | 36 | AUD | 1 | Австралийский доллар | 44,7337 |  | 0
20.01.2017 | Foreign Currency Market | R01020A | 944 | AZN | 1 | Азербайджанский манат | 32,4134 |  | 0
20.01.2017 | Foreign Currency Market | R01035 | 826 | GBP | 1 | Фунт стерлингов Соединенного королевства | 73,0506 |  | 0
20.01.2017 | Foreign Currency Market | R01060 | 51 | AMD | 100 | Армянских драмов | 12,1858 |  | 0
20.01.2017 | Foreign Currency Market | R01090B | 933 | BYN | 1 | Белорусский рубль | 30,5466 |  | 0
20.01.2017 | Foreign Currency Market | R01100 | 975 | BGN | 1 | Болгарский лев | 32,3216 |  | 0
20.01.2017 | Foreign Currency Market | R01115 | 986 | BRL | 1 | Бразильский реал | 18,3667 |  | 0
20.01.2017 | Foreign Currency Market | R01135 | 348 | HUF | 100 | Венгерских форинтов | 20,5435 |  | 0
20.01.2017 | Foreign Currency Market | R01215 | 208 | DKK | 10 | Датских крон | 85,0219 |  | 0
20.01.2017 | Foreign Currency Market | R01235 | 840 | USD | 1 | Доллар США | 59,3521 | 1.05 | 62.3197
20.01.2017 | Foreign Currency Market | R01239 | 978 | EUR | 1 | Евро | 63,1803 | 1.05 | 66.3393
20.01.2017 | Foreign Currency Market | R01270 | 356 | INR | 100 | Индийских рупий | 87,0329 |  | 0
20.01.2017 | Foreign Currency Market | R01335 | 398 | KZT | 100 | Казахстанских тенге | 17,9284 |  | 0
20.01.2017 | Foreign Currency Market | R01350 | 124 | CAD | 1 | Канадский доллар | 44,7164 |  | 0
20.01.2017 | Foreign Currency Market | R01370 | 417 | KGS | 100 | Киргизских сомов | 85,3999 |  | 0
20.01.2017 | Foreign Currency Market | R01375 | 156 | CNY | 10 | Китайских юаней | 86,3178 |  | 0
20.01.2017 | Foreign Currency Market | R01500 | 498 | MDL | 10 | Молдавских леев | 29,4771 |  | 0
20.01.2017 | Foreign Currency Market | R01535 | 578 | NOK | 10 | Норвежских крон | 70,0899 |  | 0
20.01.2017 | Foreign Currency Market | R01565 | 985 | PLN | 1 | Польский злотый | 14,4768 |  | 0
20.01.2017 | Foreign Currency Market | R01585F | 946 | RON | 1 | Румынский лей | 14,0731 |  | 0
20.01.2017 | Foreign Currency Market | R01589 | 960 | XDR | 1 | СДР (специальные права заимствования) | 80,4648 |  | 0
20.01.2017 | Foreign Currency Market | R01625 | 702 | SGD | 1 | Сингапурский доллар | 41,5602 |  | 0
20.01.2017 | Foreign Currency Market | R01670 | 972 | TJS | 10 | Таджикских сомони | 75,0106 |  | 0
20.01.2017 | Foreign Currency Market | R01700J | 949 | TRY | 1 | Турецкая лира | 15,6264 |  | 0
20.01.2017 | Foreign Currency Market | R01710A | 934 | TMT | 1 | Новый туркменский манат | 16,9869 |  | 0
20.01.2017 | Foreign Currency Market | R01717 | 860 | UZS | 1000 | Узбекских сумов | 18,2341 |  | 0
20.01.2017 | Foreign Currency Market | R01720 | 980 | UAH | 10 | Украинских гривен | 21,6693 |  | 0
20.01.2017 | Foreign Currency Market | R01760 | 203 | CZK | 10 | Чешских крон | 23,3974 |  | 0
20.01.2017 | Foreign Currency Market | R01770 | 752 | SEK | 10 | Шведских крон | 66,3998 |  | 0
20.01.2017 | Foreign Currency Market | R01775 | 756 | CHF | 1 | Швейцарский франк | 58,9688 |  | 0
20.01.2017 | Foreign Currency Market | R01810 | 710 | ZAR | 10 | Южноафриканских рэндов | 43,7539 |  | 0
20.01.2017 | Foreign Currency Market | R01815 | 410 | KRW | 1000 | Вон Республики Корея | 50,3934 |  | 0
20.01.2017 | Foreign Currency Market | R01820 | 392 | JPY | 100 | Японских иен | 51,7117 |  | 0

## KZT (hidden)
1.12 | 6.16

## Начало (hidden)
101400 Республика Казахстан Карагандинская область, город Темиртау проспект Республики 47-128 email: info@dfed.kz к.т. 8-701-727-52-89
ПРАЙС-ЛИСТ
VRF_Мультизональные системы | Бытовые, Мульти-сплит; Мобильные кондиционеры.
Компрессорно-конденсаторные блоки
Фанкойлы 2-х трубные | ЧИЛЛЕРЫ модульные
Фанкойлы 4-х трубные | Мини-сплит чиллеры
ЧИЛЛЕРЫ винтовые | Тепловые насосы
Прецизионные кондиционеры

## Содержание
Казахстан, г. Шымкент, ул. Сайрамская, 88, угол Желтоксан (Долорес)
Тел.: 8 (7252) 61-21-21; 8 (701) 781-80-01
е-mail: sargos_co@mail.ru; sargos-co@mail.ru
www.SARGOS.kz
Прайс-лист
Фирма "SARGOS" оставляет за собой право изменять цены в прайсах без уведомления клиентов!
Содержание
1. AirMaster
2. VRF - Мультизональные системы
3. Step Free Electrolux
4. Чиллеры
5. Фанкойлы
6. Фанкойлы Electrolux
7. ККБ
8. Тепловые насосы
9. Прецизионные кондиционеры (ПО ЗАПРОСУ)
10. Круглые канальные вентиляторы
11. Прямоугольные канальные вентиляторы
12. Крышные вентиляторы
13. Кухонные вентиляторы
14. Аксессуары для круг.кан.вент.
15. Аксессуары для прям.кан.вент.
16. Компактные установки CAU, ECO
17. Компактные установки Electrolux
18. Компактные установки UniMAX
19. Бытовые кондиционеры
20. Полупромышленные кондиционеры
21. Инверторные кондиционеры
22. Элементы автоматики SHUFT
23. Частотные преобразователи DANFOSS
24. Сервоприводы Gruner
25. Вентиляторы радиальные ВР 80-75 низкого давления
26. Вентиляторы радиальные ВР 280-46 среднего давления
27. Вентиляторы пылевые ВЦП 7-40
28. ВЕНТИЛЯТОРЫ РАДИАЛЬНЫЕ ВЫСОКОГО ДАВЛЕНИЯ
29. ВР 140-15 ВЫСОКОГО давления
30. Крышные ВКР
31. Крышные ВКРС
32. Крышные ВКРФ
33. Крышные ВКРФм
34. Клапаны УВК, КВУ
35. Электроприводы BELIMO
36. Частотные преобразователи
37. Комплектующие к вентиляторам
38. Осевые
39. Осевые подпора
40. Осевые подпора 2
41. Канальные ВКК, ВКП
42. Тягодутьевые машины ДН, ВДН
42. Калориферы, Отопительные агрегаты

## Air Master
Сумма заказа FCA Msc, $
[5 empty] | Объем заказа, м3 | Вес брутто заказа, кг | ширина | высота | глубина | объем, м3 | вес брутто, кг
|  |  |  | #REF! | #REF! | #REF!
|  |  |  | #REF! | #REF! | #REF! | 1055 | 1805 | 855 | 1.6282 | 234
|  |  |  | #REF! | #REF! | #REF! | 1055 | 1805 | 855 | 1.6282 | 234
|  |  |  | #REF! | #REF! | #REF! | 1055 | 1805 | 855 | 1.6282 | 252
|  |  |  | #REF! | #REF! | #REF! | 1405 | 1805 | 855 | 2.1683 | 315
|  |  |  | #REF! | #REF! | #REF! | 1405 | 1805 | 855 | 2.1683 | 315
|  |  |  | #REF! | #REF! | #REF! | 1405 | 1805 | 855 | 2.1683 | 323
|  |  |  | #REF! | #REF! | #REF! | 1405 | 1805 | 855 | 2.1683 | 358
| Cерия Air Master | Описание | Цена в тг с НДС
| Air Master Base | Облегченная комплектация для теплых регионов (без нагревательного элемента), температурный диапазон эксплуатации не ниже 0С. | 138052.992 | #REF! | #REF! | #REF! | 1450 | 1785 | 560 | 1.4494 | 260
|  |  |  | #REF! | #REF! | #REF! | 1450 | 1785 | 560 | 1.4494 | 290
|  |  |  | #REF! | #REF! | #REF! | 2002 | 1787 | 810 | 2.8978 | 485
|  |  |  | #REF! | #REF! | #REF! | 1455 | 1790 | 830 | 2.1617 | 375
|  |  |  | #REF! | #REF! | #REF! | 1650 | 1810 | 840 | 2.5087 | 400
| Air Master Warm | Комплектация с функцией подогрева входящего воздуха до заданной температуры, позволяет использовать Air Master круглый год при температуре от +50 до -40С. | 153058.752 | #REF! | #REF! | #REF! | 1650 | 1810 | 840 | 2.5087 | 405
|  |  |  | #REF! | #REF! | #REF! | 2600 | 1800 | 825 | 3.861 | 590
|  |  |  | #REF! | #REF! | #REF! | 2600 | 1800 | 825 | 3.861 | 590
|  |  |  | #REF! | #REF! | #REF! | 2600 | 1800 | 825 | 3.861 | 635
|  |  |  | #REF! | #REF! | #REF! | 2600 | 1800 | 825 | 3.861 | 635
| Air Master Warm CO2 | Комплектация с функцией подогрева входящего воздуха до заданной температуры, позволяет использовать Air Master круглый год при температуре от +50 до -40С. Встроенный датчик СО2 автоматически определяет уровень углекислого газа в помещении и управляет (открывает и закрывает) клапаном притока поддерживая здоровый, оптимальный уровень СО2. | 204078.336
|  |  |  | #REF! | #REF! | #REF! | 1100 | 1120 | 435 | 0.53592 | 67
|  |  |  | #REF! | #REF! | #REF! | 1100 | 1120 | 435 | 0.53592 | 81
|  |  |  | #REF! | #REF! | #REF! | 1030 | 1456 | 435 | 0.65236 | 106
|  |  |  | #REF! | #REF! | #REF! | 1030 | 1456 | 435 | 0.65236 | 106
|  |  |  | #REF! | #REF! | #REF! | 1030 | 1456 | 435 | 0.65236 | 111
|  |  |  | #REF! | #REF! | #REF! | 1030 | 1456 | 435 | 0.65236 | 103
| Фильтры | Описание | Цена в тг с НДС | #VALUE! | #REF! | #REF! | 1030 | 1456 | 435 | 0.65236 | 103
|  |  |  | #REF! | #REF! | #REF! | 1030 | 1456 | 435 | 0.65236 | 113
| Фильтр BASIC F5 | Задерживает от 40% до 60% частиц цветочной пыльцы, пыли, микроволокон, сажи и других мелких частиц менее 1 мкм. Разрешена сухая очистка. Влажная очистка запрещена. | 16006.144 | #REF! | #REF! | #REF! | 1456 | 1030 | 435 | 0.65236 | 118
|  |  |  | #REF! | #REF! | #REF! | 1575 | 1270 | 480 | 0.96012 | 153
|  |  |  | #REF! | #REF! | #REF! | 1575 | 1270 | 480 | 0.96012 | 162.5
|  |  |  | #REF! | #REF! | #REF! | 1575 | 1270 | 480 | 0.96012 | 163
| Фильтр HEPA F11 | Задерживает 99% частиц пыльцы, спор грибов, шерсти и перхоти животных, аллергенов клещей домашней пыли и других особо мелких частиц от 0,1мкм. Срок годности от 12 до 24 месяцев. | 19907.6416
|  |  |  | #REF! | #REF! | #REF! | 845 | 1170 | 600 | 0.59319 | 155
|  |  |  | #REF! | #REF! | #REF! | 845 | 1170 | 600 | 0.59319 | 155
|  |  |  | #REF! | #REF! | #REF! | 845 | 1170 | 600 | 0.59319 | 155
| Угольный CARBON | Фильтр адсорбционно-каталитический (угольный) - эффективно устраняет неприятные бытовые запахи и другие органические загрязнители. | 16006.144
|  |  |  | #REF! | #REF! | #REF! | 1305 | 1790 | 820 | 1.9155 | 273
|  |  |  | #REF! | #REF! | #REF! | 1305 | 1790 | 820 | 1.9155 | 273
|  |  |  | #REF! | #REF! | #REF! | 1305 | 1790 | 820 | 1.9155 | 273
|  |  |  | #REF! | #REF! | #REF! | 1305 | 1790 | 820 | 1.9155 | 322
*** Стоимость установки от 30 000 тг. |  |  |  | #REF! | #REF! | #REF! | 1305 | 1790 | 820 | 1.9155 | 322

## VRF MDV
Модель | Новые наименования моделей | Мощность, кВт |  | Потр. мощн., кВт (Вт - для внутренних) | Расход воздуха, м3/ч | Уров. шума, ДБ (A) | Габариты блока, мм, ШхВхГ | Вес нетто, кг | Цена в тг. с НДС
|  | охл. | нагр.
VRF МУЛЬТИЗОНАЛЬНЫЕ ИНВЕРТОРНЫЕ СИСТЕМЫ КОНДИЦИОНИРОВАНИЯ
НАРУЖНЫЕ БЛОКИ V5X
Наружный блок VRF V5X ( DC inverter, R 410A, 380 V) модульные
| MDV5-X252W/V2GN1 | 25.2 | 27 | 5.79 | -- | 43~58 | 990*1635*790 | 219 | 1840287.3877
| MDV5-X280W/V2GN1 | 28 | 31.5 | 7.02 | -- | 43~59 | 990*1635*790 | 219 | 1950474.3895
| MDV5-X335W/V2GN1 | 33.5 | 35 | 8.71 | -- | 43~60 | 990*1635*790 | 237 | 2209221.9757
| MDV5-X400W/V2GN1 | 40 | 45 | 10.81 | -- | 43~62 | 1340*1635*790 | 297 | 2501409.3983
| MDV5-X450W/V2GN1 | 45 | 50 | 12.83 | -- | 43~62 | 1340*1635*790 | 297 | 2685602.5953
| MDV5-X500W/V2GN1 | 50 | 56 | 14.47 | -- | 43~63 | 1340*1635*790 | 305 | 2981079.1821
| MDV5-X560W/V2GN1 | 56 | 63 | 16.67 | -- | 43~63 | 1340*1635*790 | 340 | 3294097.9782
| MDV5-X615W/V2GN1 | 61.5 | 69 | 18.77 | -- | 43~63 | 1340*1635*790 | 340 | 3525435.8625
Наружный блок VRF индивидуальной установки (DC inverter, R410A, 380 V)
| MDV-V400W/DRN1-i | 40 | 45 | 11.9 | -- | 62 | 1360*1650*540 | 240 | 2167559.2288
| MDV-V450W/DRN1-i | 45 | 50 | 13.6 | -- | 62 | 1360*1650*540 | 275 | 2332565.6344
| MDV-530W/DRN1-i | 53 | 59 | 16 | -- | 63 | 1960*1615*765 | 460 | 3119224.0799
| MDV-560W/DRN1-i | 56 | 63 | 17 | -- | 63 | 1390*1615*765 | 360 | 3221188.171
| MDV-615W/DRN1-i | 61.5 | 67 | 18.8 | -- | 63 | 1585*1615*765 | 385 | 3388387.3528
| MDV-670W/DRN1-i | 67 | 75 | 20.8 | -- | 63 | 1585*1615*765 | 395 | 3552845.5644
| MDV-730W/DRN1-i | 73 | 81.5 | 22.3 | -- | 64 | 2540*1615*765 | 555 | 3812689.5387
| MDV-785W/DRN1-i | 78.5 | 87.5 | 24.2 | -- | 64 | 2540*1615*765 | 555 | 3946997.0782
| MDV-850W/DRN1-i | 85 | 95 | 28.3 | -- | 65 | 2540*1615*765 | 600 | 4057184.08
| MDV-900W/DRN1-i | 90 | 100 | 28.5 | -- | 65 | 2540*1615*765 | 600 | 4186557.8731
Наружный блок mini VRF ( DC inverter, 1 phase, R410A, 220V)
| MDV-V80W/DN1 | 8 | 9 | 2.05 | -- | 56 | 990*966*336 | 62 | 496663.799
| MDV-V105W/DN1 | 10.5 | 11.2 | 2.68 | -- | 57 | 990*966*336 | 74 | 644676.1894
| MDV-V120W/DN1 | 12.3 | 13.2 | 3.25 | -- | 57 | 900*1327*320 | 95 | 774598.1766
| MDV-V140W/DN1 | 14 | 15.4 | 3.95 | -- | 57 | 900*1327*320 | 95 | 844767.0135
| MDV-V160W/DN1 | 15.5 | 17 | 4.52 | -- | 57 | 900*1327*320 | 100 | 951116.657
Наружный блок mini VRF ( DC inverter, 3 phase, R410A, 380V)
| MDV-V120W/DRN1 | 12 | 13.2 | 3.25 | -- | 57 | 900*1327*320 | 95 | 774598.1766
| MDV-V140W/DRN1 | 14 | 15.4 | 3.95 | -- | 57 | 900*1327*320 | 95 | 844767.0135
| MDV-V160W/DRN1 | 15.5 | 17 | 4.52 | -- | 57 | 900*1327*320 | 102 | 951116.657
| MDV-V180W/DRN1 | 17.5 | 19 | 5.3 | -- | 59 | 900*1327*320 | 107 | 1010869.8072
| MDV-V200W/DRN1 | 20 | 22 | 6.1 | -- | 59 | 1120*1558*400 | 137 | 1162719.556
| MDV-V224W/DRN1 | 22.4 | 24.5 | 6.8 | -- | 59 | 1120*1558*400 | 146.5 | 1173135.2427
| MDV-V260W/DRN1 | 26 | 28.5 | 7.6 | -- | 60 | 1120*1558*400 | 147 | 1318406.6629
НАРУЖНЫЕ БЛОКИ V4+
Наружный блок Water source W series c водяным охлаждением конденсатора (DC inverter, R410A, 380V)
| MDVS-252W/DRN1 | 25.2 | 27 | 4.8 | -- | 51 | 780*1000*550 | 146 | 1572768.6969
| MDVS-280W/DRN1 | 28 | 31.5 | 6.1 | -- | 52 | 780*1000*550 | 146 | 1676377.3702
| MDVS-335W/DRN1 | 33.5 | 35 | 8 | -- | 52 | 780*1000*550 | 146 | 1799721.0288
VRF 3-х трубные
НАРУЖНЫЕ БЛОКИ V4+ VRF 3-х трубные (DC inverter, R 410A, 380 V) модульные
| MDV-252W/D2RN1T | 25.2 | 27 | 5.73 | -- | 57 | 1250*1615*765 | 255 | 1998167.2708
| MDV-280W/D2RN1T | 28 | 31.5 | 6.67 | -- | 57 | 1250*1615*765 | 255 | 2184553.244
| MDV-335W/D2RN1T | 33.5 | 35 | 8.07 | -- | 58 | 1250*1615*765 | 255 | 2381354.9038
| MDV-400W/D2RN1T | 40 | 45 | 11.3 | -- | 60 | 1250*1615*765 | 303 | 2813880.0003
| MDV-450W/D2RN1T | 45 | 50 | 13.24 | -- | 60 | 1250*1615*765 | 303 | 2924615.1961
Блоки переключения режимов для 3-х трубных VRF
| MS01/N1-C | -- | -- | -- | -- | -- | 630*225*600 | 18 | 234078.8545
| MDVMS02/N1-C | -- | -- | -- | -- | -- | 630*225*600 | 19.5 | 244494.5412
| MDVMS04/N1-C | -- | -- | -- | -- | -- | 960*225*600 | 31 | 372223.7522
| MDVMS06/N1-C | -- | -- | -- | -- | -- | 960*225*600 | 35 | 521880.7248
| MS02E/N1-C | -- | -- | -- | -- | -- | 630*225*600 | 19.5 | 247235.5114
| MS04E/N1-C | -- | -- | -- | -- | -- | 960*225*600 | 31 | 386476.7972
ВНУТРЕННИЕ БЛОКИ VRF
Внутренние блоки каcсетного типа (компактные) без декоративной панели в комплекте с ИК ПДУ, со встроенной дренажной помпой
| MDV-D22Q4/N1-A3 | 2.2 | 2.4 | 48 | 522 | 23.4 | 570*260*570 | 16 | 137048.5097
| MDV-D28Q4/N1-A3 | 2.8 | 3.2 | 48 | 522 | 23.4 | 570*260*570 | 16 | 139241.2858
| MDV-D36Q4/N1-A3 | 3.6 | 4 | 56 | 610 | 28.8 | 570*260*570 | 18 | 146367.8083
| MDV-D45Q4/N1-A3 | 4.5 | 5 | 56 | 610 | 28.8 | 570*260*570 | 18 | 160620.8533
| MDV-D56Q4/N1-А3 | 5.6 | 6.3 | 60 | 610 | 28.8 | 570*260*570 | 19 | 175422.0924
Внутренние блоки каcсетного типа без декоративной панели в комплекте с ИК ПДУ, со встроенной дренажной помпой
| MDV-D28Q4/N1-D | 2.8 | 3.2 | 80 | 850 | 35 | 840*230*840 | 24 | 152397.9427
| MDV-D36Q4/N1-D | 3.6 | 4 | 80 | 850 | 35 | 840*230*840 | 24 | 154590.7189
| MDV-D45Q4/N1-D | 4.5 | 5 | 90 | 860 | 35 | 840*230*840 | 26 | 172681.1222
| MDV-D56Q4/N1-D | 5.6 | 6.3 | 75 | 860 | 35 | 840*230*840 | 26 | 179807.6447
| MDV-D71Q4/N1-D | 7.1 | 8 | 82 | 1150 | 39 | 840*230*840 | 26 | 226404.138
| MDV-D80Q4/N1-D | 8 | 9 | 97 | 1240 | 39 | 840*230*840 | 26 | 234078.8545
| MDV-D90Q4/N1-D | 9 | 10 | 160 | 1540 | 43 | 840*300*840 | 32 | 237916.2128
| MDV-D100Q4/N1-D | 10 | 11 | 160 | 1540 | 43 | 840*300*840 | 32 | 255458.422
| MDV-D112Q4/N1-D | 11.2 | 12.5 | 160 | 1540 | 43 | 840*300*840 | 32 | 297669.363
| MDV-D140Q4/N1-D | 14 | 15 | 170 | 1800 | 44 | 840*300*840 | 32 | 309181.4378
Панели к внутренним блокам кассетного типа VRF
| MDV-MBQ4-03A2 | панель потолочная для кассетных блоков серии Q4/N1-A3 |  |  |  |  | 647*50*647 | 2.5 | 15897.6271
| MDV-MBQ4-02B1 | панель потолочная для кассетных блоков серии Q4/N1-D |  |  |  |  | 950*46*950 | 6 | 19734.9854
Внутренние блоки однопоточные каcсетного типа без декоративной панели в комплекте с ИК ПДУ, со встроенной дренажной помпой
| MDV-D18Q1/N1-D | 1.8 | 2.2 | 41 | 523 | 30 | 1054*153*425 | 12.5 | 142530.45
| MDV-D22Q1/N1-D | 2.2 | 2.6 | 41 | 523 | 30 | 1054*153*425 | 12.5 | 151301.5547
| MDV-D28Q1/N1-D | 2.8 | 3.2 | 41 | 573 | 34 | 1054*153*425 | 13 | 165006.4056
| MDV-D36Q1/N1-D | 3.6 | 4 | 41 | 573 | 34 | 1054*153*425 | 13 | 168843.7639
| MDV-D45Q1/N1-D | 4.5 | 5 | 48 | 693 | 35 | 1204*189*443 | 18.5 | 185837.7791
| MDV-D56Q1/N1-D | 5.6 | 6.3 | 48 | 792 | 36 | 1204*189*443 | 18.8 | 196253.4658
| MDV-D71Q1/N1-D | 7.1 | 8 | 60 | 933 | 37 | 1204*189*443 | 19.5 | 206120.9585
Панели к внутренним блокам однопоточным кассетного типа VRF
| MDV-MBQ1-02D | панель потолочная для кассетных блоков серии Q1/N1-D до 4,5 кВт |  |  |  |  | 1180*25*465 | 3.5 | 15897.6271
| MDV-MBQ1-01D | панель потолочная для кассетных блоков серии Q1/N1-D от 4,5 кВт |  |  |  |  | 1350*25*505 | 4.5 | 15897.6271
Внутренние блоки канального типа 30-50-80-100 Па в комплекте cо встроенной дренажной помпой и проводным пультом, фильтр в комплекте
| MDV-D22T2/N1-BA5 | 2.2 | 2.6 | 57 | 530 | 32 | 700*210*635 | 21.5 | 128825.5991
| MDV-D28T2/N1-BA5 | 2.8 | 3.2 | 57 | 530 | 32 | 700*210*635 | 21.5 | 133759.3454
| MDV-D36T2/N1-BA5 | 3.6 | 4 | 61 | 530 | 36 | 700*210*635 | 22 | 139241.2858
| MDV-D45T2/N1-BA5 | 4.5 | 5 | 92 | 850 | 36 | 1010*210*635 | 27 | 169940.152
| MDV-D56T2/N1-BA5 | 5.6 | 6.3 | 92 | 850 | 36 | 1010*210*635 | 27 | 174325.7043
| MDV-D71T2/N1-BA5 | 7.1 | 8 | 149 | 1050 | 36 | 1010*210*635 | 30 | 178711.2566
| MDV-D80T2/N1-BA5 | 8 | 9 | 198 | 1226 | 37 | 1230*270*775 | 38 | 184741.391
| MDV-D90T2/N1-BA5 | 9 | 10 | 200 | 1226 | 37 | 1230*270*775 | 40 | 198446.242
| MDV-D112T2/N1-BA5 | 11.2 | 12.5 | 313 | 1750 | 38 | 1230*270*775 | 40 | 218181.2274
| MDV-D140T2/N1-BA5 | 14 | 15.5 | 274 | 1918 | 39 | 1290*300*865 | 49 | 224759.5558
Внутренние блоки канального типа 10-30 Па в комплекте cо встроенной дренажной помпой и проводным пультом, фильтр в комплекте
| MDV-D22T2/N1-DA5 | 2.2 | 2.6 | 57 | 538 | 32 | 740*210*500 | 17.5 | 126632.8229
| MDV-D28T2/N1-DA5 | 2.8 | 3.2 | 57 | 538 | 32 | 740*210*500 | 17.5 | 130470.1812
| MDV-D36T2/N1-DA5 | 3.6 | 4 | 61 | 597 | 33.8 | 740*210*500 | 17.5 | 132662.9574
| MDV-D45T2/N1-DA5 | 4.5 | 5 | 98 | 811 | 34 | 960*210*500 | 22.5 | 156783.4951
Внутренние блоки канального типа 196 Па в комплекте с проводным пультом, фильтр в комплекте
| MDV-D71T1/N1-B | 7.1 | 8 | 263 | 1400 | 44 | 952*420*690 | 45 | 218181.2274
| MDV-D80T1/N1-B | 8 | 9 | 263 | 1400 | 44.5 | 952*420*690 | 45 | 230241.4962
| MDV-D90T1/N1-B | 9 | 10 | 423 | 1940 | 47 | 952*420*690 | 46.5 | 250524.6757
| MDV-D112T1/N1-B | 11.2 | 12.5 | 524 | 2115 | 47 | 952*420*690 | 50.6 | 262584.9445
| MDV-D140T1/N1-B | 14 | 16 | 724 | 3000 | 48 | 1300*420*690 | 68 | 282319.9299
| MDV-D160T1/N1-B | 16 | 17 | 940 | 3620 | 50 | 1300*420*690 | 70 | 295476.5868
| MDV-D200T1/N1-B | 20 | 22.5 | 1516 | 4465 | 52 | 1443×470×810 | 115 | 396344.2899
| MDV-D250T1/N1-B | 25 | 26 | 1516 | 4465 | 52 | 1443×470×810 | 115 | 400181.6482
| MDV-D280T1/N1-B | 28 | 31.5 | 1516 | 4465 | 52 | 1443×470×810 | 115 | 404567.2005
Внутренние блоки канального типа 250 Па в комплекте с беспроводным пультом ДУ
| MDV-D400T1/N1 | 40 | 45 | 2700 | 7490 | 56 | 1970*668*858,5 | 232 | 859568.2526
| MDV-D450T1/N1 | 45 | 50 | 2700 | 7490 | 56 | 1970*668*858,5 | 232 | 895200.8651
| MDV-D560T1/N1 | 56 | 63 | 3400 | 9625 | 57 | 1970*668*858,5 | 232 | 940700.9703
Внутренние блоки канального типа со 100% притоком воздуха (высокого статического давления- 185/225 Па) в комплекте с проводным пультом, фильтр в комплекте
| MDV-D125T1/N1-FA | 12.5 | 10.5 | 430 | 1700 | 50 | 1368*420*691 | 69.5 | 320145.3186
| MDV-D140T1/N1-FA | 14 | 12 | 430 | 1700 | 50 | 1368*420*691 | 69.5 | 331109.1993
| MDV-D200T1/N1-FA | 20 | 18 | 2000 | 3150 | 51 | 1443*470*810 | 115 | 549838.6208
| MDV-D250T1/N1-FA | 25 | 20 | 2126 | 3300 | 52 | 1443*470*810 | 115 | 561350.6956
| MDV-D280T1/N1-FA | 28 | 22 | 2126 | 3300 | 52 | 1443*470*810 | 115 | 567929.024
Внутренние блоки настенного типа (встроенный расширительный клапан) в комплекте с ИК ПДУ
| MDV-D15G/N1-R3 | 1.5 | 1.7 | 28 | 427 | 28 | 915*290*230 | 12.4 | 110187.0018
| MDV-D22G/N1-R3 | 2.2 | 2.6 | 28 | 525 | 29 | 915*290*230 | 13 | 112927.972
| MDV-D28G/N1-R3 | 2.8 | 3.2 | 28 | 525 | 29 | 915*290*230 | 13 | 118409.9123
| MDV-D36G/N1-R3 | 3.6 | 4 | 28 | 590 | 29 | 915*290*230 | 13 | 124440.0468
| MDV-D45G/N1-R3 | 4.5 | 5 | 45 | 860 | 34 | 1072*290*230 | 15.1 | 142530.45
| MDV-D56G/N1-R3 | 5.6 | 6.3 | 45 | 925 | 34 | 1072*290*230 | 15.1 | 146367.8083
| MDV-D71G/N1Y-R3 | 7.1 | 8 | 79 | 1190 | 42 | 1250*325*245 | 19.9 | 150753.3606
| MDV-D80G/N1Y-R3 | 8 | 9 | 86 | 1320 | 38 | 1250*325*245 | 19.9 | 154590.7189
| MDV-D90G/N1Y-R3 | 9 | 10 | 86 | 1320 | 38 | 1250*325*245 | 19.9 | 159524.4652
Внутренние блоки напольно-потолочного типа в комплекте с ИК ПДУ
| MDV-D36DL/N1-C | 3.6 | 4 | 49 | 650 | 36 | 990*660*206 | 26 | 178711.2566
| MDV-D45DL/N1-C | 4.5 | 5 | 120 | 800 | 38 | 990*660*206 | 28 | 186934.1672
| MDV-D56DL/N1-C | 5.6 | 6.3 | 122 | 800 | 38 | 990*660*206 | 28 | 191319.7195
| MDV-D71DL/N1-C | 7.1 | 8 | 125 | 800 | 38 | 990*660*206 | 29 | 204476.3764
| MDV-D80DL/N1-C | 8 | 9 | 130 | 1200 | 40 | 1280*660*206 | 34.5 | 212151.093
| MDV-D90DL/N1-C | 9 | 10 | 130 | 1200 | 40 | 1280*660*206 | 34.5 | 225855.9439
| MDV-D112DL/N1-C | 11.2 | 12.5 | 182 | 1980 | 42 | 1670*680*244 | 54 | 249976.4816
| MDV-D140DL/N1-C | 14 | 15.5 | 182 | 1980 | 42 | 1670*680*244 | 54 | 255458.422
| MDV-D160DL/N1-С | 16 | 18 | 300 | 1980 | 42 | 1670*680*285 | 57.5 | 319048.9305
Внутренние блоки напольного типа с фронтальным забором воздуха в комплекте с ИК ПДУ
| MDV-D22Z/N1-F4 | 2.2 | 2.4 | 40 | 530 | 33 | 1000*625*200 | 30 | 139241.2858
| MDV-D28Z/N1-F4 | 2.8 | 3.2 | 46 | 569 | 33 | 1000*625*200 | 30 | 140337.6739
| MDV-D36Z/N1-F4 | 3.6 | 4 | 40 | 624 | 34 | 1200*625*200 | 37 | 155687.107
| MDV-D45Z/N1-F4 | 4.5 | 5 | 40 | 660 | 34 | 1200*625*200 | 37 | 164458.2116
| MDV-D56Z/N1-F4 | 5.6 | 6.3 | 88 | 1150 | 35 | 1500*625*200 | 44 | 176518.4804
| MDV-D71Z/N1-F4 | 7.1 | 8 | 130 | 1380 | 39 | 1500*625*200 | 44 | 182548.6149
| MDV-D80Z/N1-F4 | 8 | 9 | 130 | 1332 | 39 | 1500*625*200 | 44 | 194060.6897
АКСЕССУАРЫ
Разветвители фреоновой магистрали для внутренних блоков
FQZHN-01C | FQZHN-01D | для внутренних блоков (А) суммарной мощности: А < 16,6 кВт | [5 empty] | 0.48 | 11512.0748
| FQZHN-02D | для внутренних блоков (А) суммарной мощности: 16,6 кВт < А < 33,3 кВт | [5 empty] | 0.6 | 12608.4629
| FQZHN-03D | для внутренних блоков (А) суммарной мощности: 33 3кВт < А < 66 кВт | [5 empty] | 0.87 | 23024.1496
| FQZHN-04D | для внутренних блоков (А) суммарной мощности: 66 кВт < А < 92 кВт | [5 empty] | 1.3 | 38373.5827
| FQZHN-05D | для внутренних блоков (А) суммарной мощности: 90 кВт < А < 135кВт | [5 empty] | 1.6 | 43307.3291
Разветвители фреоновой магистрали для внешних блоков
FQZHW-02N1C | FQZHW-02N1D | для компоновки из 2х модулей | [5 empty] | 1.4 | 32343.4483
FQZHW-03N1 | FQZHW-03N1D | для компоновки из 3х модулей | [5 empty] | 2.7 | 61945.9264
| FQZHW-04N1D | для компоновки из 4х модулей | [5 empty] | 4 | 110187.0018
Разветвители фреоновой магистрали для внутренних блоков серии V4+ VRF 3-х трубных
| FQZHN-01SB | для внутренних блоков (А) суммарной мощности: А < 16,6 кВт | [6 empty] | 17542.2092
| FQZHN-02SB | для внутренних блоков (А) суммарной мощности: 16,6 кВт < А < 33,3 кВт | [6 empty] | 21379.5675
| FQZHN-03SB | для внутренних блоков (А) суммарной мощности: 33 3кВт < А < 66 кВт | [6 empty] | 32343.4483
| FQZHN-04SB | для внутренних блоков (А) суммарной мощности: 66 кВт < А < 92 кВт | [6 empty] | 49337.4635
| FQZHN-05SB | для внутренних блоков (А) суммарной мощности: 90 кВт < А < 135кВт | [6 empty] | 75102.5833
Разветвители фреоновой магистрали для внешних блоков серии V4+ VRF 3-х трубных
| FQZHW-02SB | для компоновки из 2х модулей | [6 empty] | 82229.1058
| FQZHW-03SB | для компоновки из 3х модулей | [6 empty] | 122247.2706
| FQZHW-04SB | для компоновки из 4х модулей | [6 empty] | 156235.301
Пульты дистанционного управления для 3-х трубных систем
| KJR-120B/BKP-E | Проводной пульт ДУ для 3-х трубной системы | [6 empty] | 32891.6423
| MD-CCM03/E(T) | Центральный ПУ для внутренних блоков 3-х трубных систем | [6 empty] | 68524.2548
Пульты дистанционного управления и центральные контроллеры
| IMM441V4PA58 | Шлюз для программы управления IMM для VRF | [6 empty] | 986749.2695
| IMM-ENET-MA | Программа управления VRF | [6 empty] | 658381.0404
| KJR-12B/DP(T)-E | Проводной пульт ДУ с функцией follow me | [5 empty] | 0.35 | 15897.6271
| CCM02 | Центральный ПУ для наружных блоков (до 32 наружных блоков) | [5 empty] | 0.35 | 21379.5675
| CCM03/E | Центральный ПУ для внутренних блоков (до 64 внутренних блоков) | [5 empty] | 0.62 | 43307.3291
| CCM15 | Контроллер внутренних блоков VRF с IP доступом (до 64 внутр.блоков), для работы с устройствами iOS, Android OS, Windows | [6 empty] | 275193.4074
| NIM05 | Контроллер для гостиниц (работа с картой гостя) | [6 empty] | 18090.4033
| NIM09 | Комплект инфракрасного датчика присутствия и работа с картой гостя | [6 empty] | 38373.5827
Шлюзы для интеграции BMS
| MD-LonGW64/E | BMS gateway (Lonworks) | [6 empty] | 656736.4583
| CCM08/E | Шлюз протокола BACnet | [5 empty] | 3.5 | 656736.4583
| MD-CCM18A/N | BMS gateway (Modbus) | [6 empty] | 656736.4583
| MD-KNX-01 | Шлюз протокола KNX (только внутренние блоки, 1 шлюз - 1внутр.блок) | [6 empty] | 95933.9568
Соединительные комплекты для приточных установок
| AHUKZ-01A | Соединительный комплект для AHU (2,2 - 14,0кВт) |  |  |  |  | 375*350*150 | 4.5 | 103060.4793
| AHUKZ-02A | Соединительный комплект для AHU (14,1 - 28,0кВт) |  |  |  |  | 375*350*150 | 4.5 | 122247.2706
| AHUKZ-03A | Соединительный комплект для AHU (28,1 - 56,0 кВт) |  |  |  |  | 375*350*150 | 4.5 | 151301.5547
| AHUKZ-01B | Соединительный комплект для AHU модульный (9,0- 20,0кВт), проводной пульт |  |  |  |  | 375*350*150 | 4.5 | 117861.7183
| AHUKZ-02B | Соединительный комплект для AHU модульный (20,1- 36,0кВт), проводной пульт |  |  |  |  | 375*350*150 | 4.5 | 133759.3454
| AHUKZ-03B | Соединительный комплект для AHU модульный (36,0- 56,0кВт), проводной пульт |  |  |  |  | 375*350*150 | 4.5 | 161169.0474
Программа для диагностики
| MCAC-DIAG/E | программа для диагностики VRF-систем | [6 empty] | 180355.8387

## VRF Electrolux
Мультизональные системы ELECTROLUX STEP FREE
Модель | Наименование | Мощность |  | Цена тг с НДС
| НАРУЖНЫЕ БЛОКИ | охл. | нагр.
Мини наружные блоки (одновентиляторные)
ESVMO-SF-80-M | ESVMO-SF-80-M-Наружный блок | 8 | 9.5 | 1294511.8522
ESVMO-SF-100-M | ESVMO-SF-100-M-Наружный блок | 10 | 11.2 | 1372419.8991
ESVMO-SF-125-M | ESVMO-SF-125-M-Наружный блок | 12.5 | 14 | 1387124.398
Наружные блоки
ESVMO-SF-120 | ESVMO-SF-120-Наружный блок | 11.2 | 12.5 | 1459099.0506
ESVMO-SF-140 | ESVMO-SF-140-Наружный блок | 14 | 16 | 1510177.8363
ESVMO-SF-160 | ESVMO-SF-160-Наружный блок | 15.5 | 18 | 1689469.5337
ESVMO-SF-224-A | ESVMO-SF-224-A-Наружный блок | 22.4 | 25 | 3386162.33
ESVMO-SF-280-A | ESVMO-SF-280-A-Наружный блок | 28 | 31.5 | 3625045.944
ESVMO-SF-335-A | ESVMO-SF-335-A-Наружный блок | 33.5 | 37.5 | 4091978.2781
ESVMO-SF-400-A | ESVMO-SF-400-A-Наружный блок | 40 | 45 | 4709825.2063
ESVMO-SF-450-A | ESVMO-SF-450-A-Наружный блок | 45 | 50 | 5121809.1497
Наружные блоки
ESVMO-SF-224-7Gi | Блок наружный ESVMO-SF-224-7Gi | 22.4 | 25 | 3386162.33
ESVMO-SF-280-7Gi | Блок наружный ESVMO-SF-280-7Gi | 28 | 31.5 | 3625045.944
ESVMO-SF-335-7Gi | Блок наружный ESVMO-SF-335-7Gi | 33.5 | 37.5 | 4091978.2781
ESVMO-SF-400-7Gi | Блок наружный ESVMO-SF-400-7Gi | 40 | 45 | 4709825.2063
ESVMO-SF-450-7Gi | Блок наружный ESVMO-SF-450-7Gi | 45 | 50 | 5121809.1497
ESVMO-SF-500-7Gi | Блок наружный ESVMO-SF-500-7Gi | 50.4 | 56 | 5716696.4218
Наружные блоки
ESVMO-SF-224-R | ESVMO-SF-224-R-Наружный блок c рекуперацией тепла | 22.4 | 25 | 4005299.1265
ESVMO-SF-280-R | ESVMO-SF-280-R- Наружный блок c рекуперацией тепла | 28 | 31.5 | 4178399.4559
ESVMO-SF-335-R | ESVMO-SF-335-R- Наружный блок c рекуперацией тепла | 33.5 | 37.5 | 4532081.351
ESVMO-SF-400-R | ESVMO-SF-400-R- Наружный блок c рекуперацией тепла | 40 | 45 | 5334121.4762
ESVMO-SF-450-R | ESVMO-SF-450-R- Наружный блок c рекуперацией тепла | 45 | 50 | 5785059.443
ESVMO-SF-504-R | ESVMO-SF-504-R- Наружный блок c рекуперацией тепла | 50.4 | 56 | 6089726.3417
EHCH-160D-блок-переключатель | EHCH-160D-блок-переключатель для 3-х трубных систем |  |  | 567542.0635
EHCH-280D-блок-переключатель | EHCH-280D-блок-переключатель для 3-х трубных систем |  |  | 670731.5296
ВНУТРЕННИЕ БЛОКИ
Внутрение настенные блоки
ESVMW-SF-22 | ESVMW-SF-22S-Внутренний настенный блок | 2.2 | 2.5 | 253330.1393
ESVMW-SF-28 | ESVMW-SF-28S-Внутренний настенный блок | 2.8 | 3.2 | 297959.5834
ESVMW-SF-40 | ESVMW-SF-40S-Внутренний настенный блок | 4 | 4.8 | 306214.7406
ESVMW-SF-56 | ESVMW-SF-56S-Внутренний настенный блок | 5.6 | 6.3 | 338719.4225
ESVMW-SF-71 | ESVMW-SF-71S-Внутренний настенный блок | 6.3 | 7.5 | 304666.8987
Внутренние кассетные блоки (цена блока с панелью)
ESVMC4/С-SF-22 | ESVMC4/С-SF-22-Внутренний кассетный блок | 2.2 | 2.9 | 305440.8196
ESVMC4/С-SF-28 | ESVMC4/С-SF-28-Внутренний кассетный блок | 2.8 | 3.3 | 323498.9762
ESVMC4/С-SF-36 | ESVMC4/С-SF-36-Внутренний кассетный блок | 3.6 | 4 | 328400.4759
ESVMC4/С-SF-45 | ESVMC4/С-SF-45-Внутренний кассетный блок | 4.4 | 4.9 | 336913.6068
ESVMC4/С-SF-50 | ESVMC4/С-SF-50-Внутренний кассетный блок | 5 | 5.6 | 398053.3655
ESVMC4-SF-56 | ESVMC4-SF-56-Внутренний кассетный блок | 5.4 | 5.6 | 405018.6544
ESVMC4-SF-71 | ESVMC4-SF-71-Внутренний кассетный блок | 7 | 8.5 | 413531.7854
ESVMC4-SF-90 | ESVMC4-SF-90-Внутренний кассетный блок | 9.3 | 11 | 540196.855
ESVMC4-SF-112 | ESVMC4-SF-112-Внутренний кассетный блок | 11.2 | 13 | 581730.6151
ESVMC4-SF-140 | ESVMC4-SF-140-Внутренний кассетный блок | 14 | 16.3 | 640290.6371
ESVMC4-SF-160 | ESVMC4-SF-160-Внутренний кассетный блок | 16.8 | 18 | 665830.03
ESVMCP-SF-600 | ESVMCP-SF-600-Декоративная панель | - | - | 33536.5765
ESVMCP-SF-950 | ESVMCP-SF-950-Декоративная панель | - | - | 38696.0498
Внутренние канальные блоки
ESVMD-SF-22 | ESVMD-SF-22-Внутренний канальный блок | 2.2 | 2.8 | 268292.6119
ESVMD-SF-28 | ESVMD-SF-28-Внутренний канальный блок | 2.8 | 3.3 | 281191.2951
ESVMD-SF-36 | ESVMD-SF-36-Внутренний канальный блок | 3.6 | 4.2 | 286350.7684
ESVMD-SF-50 | ESVMD-SF-50-Внутренний канальный блок | 5 | 5.6 | 326336.6865
ESVMD-SF-56 | ESVMD-SF-56-Внутренний канальный блок | 5.6 | 6.5 | 397279.4445
ESVMD-SF-71 | ESVMD-SF-71-Внутренний канальный блок | 7.1 | 8.5 | 433395.7576
ESVMD-SF-90 | ESVMD-SF-90-Внутренний канальный блок | 9 | 10 | 537617.1184
ESVMD-SF-112 | ESVMD-SF-112-Внутренний канальный блок | 11.2 | 13 | 538649.013
ESVMD-SF-140 | ESVMD-SF-140-Внутренний канальный блок | 14.2 | 16.3 | 577861.0101
ESVMD-SF-160 | ESVMD-SF-160-Внутренний канальный блок | 16 | 18 | 693949.1595
ESVMD-SF-224-А | ESVMD-SF-224-А-Внутренний канальный блок | 22.4 | 25 | 921481.9322
ESVMD-SF-280-А | ESVMD-SF-280-А-Внутренний канальный блок | 28 | 31.5 | 926383.4319
ESVMDS-SF-22 | ESVMDS-SF-22-Внутренний супертонкий канальный блок | 2.2 | 2.8 | 274483.9798
ESVMDS-SF-28 | ESVMDS-SF-28-Внутренний супертонкий канальный блок | 2.8 | 3.3 | 286608.7421
ESVMDS-SF-36 | ESVMDS-SF-36-Внутренний супертонкий канальный блок | 3.6 | 4.2 | 308278.53
ESVMDS-SF-45 | ESVMDS-SF-45-Внутренний супертонкий канальный блок | 4.5 | 4.9 | 323241.0025
ESVMDS-SF-56 | Блок внутренний канальный супертонкий Electrolux ESVMDS-SF-56 | 5.6 | 6.3 | 417143.4167
ESVMDS-SF-71 | Блок внутренний канальный супертонкий Electrolux ESVMDS-SF-71 | 7.1 | 8.5 | 452485.8088
Внутренние потолочные блоки
ESVMU-SF-50 | Блок внутренний напольно-потолочный ESVMU-SF-50 | 5 | 6 | 644676.1894
ESVMU-SF-56 | ESVMU-SF-56-Внутренний напольно-потолочный блок | 5.6 | 6.5 | 581472.6415
ESVMU-SF-71 | Блок внутренний напольно-потолочный ESVMU-SF-71 | 7.1 | 8.5 | 660670.5567
ESVMU-SF-90 | Блок внутренний напольно-потолочный ESVMU-SF-90 | 9 | 10 | 716650.842
ESVMU-SF-112 | ESVMU-SF-112-Внутренний напольно-потолочный блок | 11.2 | 12.5 | 727743.7096
ESVMU-SF-140 | ESVMU-SF-140-Внутренний напольно-потолочный блок | 14 | 16 | 831191.1494
АКСЕССУАРЫ
Аксессуары
ESVM-AR | ESVM-AR-Пульт управления | - | - | 75844.2576
ESVM-A1T | ESVM-A1T-Недельный таймер | - | - | 412757.8644
ESVM-A64S | ESVM-A64S-Центральный пульт управления | - | - | 1083489.394

## Чиллеры
Модель | Новые наименования моделей | Мощность, кВт |  | Расход воды | Гидр. сопр-е, кПа | Уровень шума, дБ (А) | Габариты блока, мм | Вес нетто, кг | Цена тг с НДС
|  | холод | тепло | м3/ч |  |  | (Ш*В*Г)
МОДУЛЬНЫЕ ЧИЛЛЕРЫ
Модульные чиллеры с воздушным охлаждением конденсатора, c H-образным теплообменником, зимним комплектом -10⁰С, R410a
| MDC-SS35/RN1L | 35 | 37 | 6 | 55 | 65 | 1020*1770*980 | 320 | 1554130.0995
| MDC-SS65/RN1L | 65 | 69 | 11.2 | 30 | 67 | 2000*1770*960 | 530 | 2498668.4281
| MDC-SS80/RN1L | 80 | 85 | 13.8 | 30 | 67 | 2000*1770*960 | 645 | 3385646.3826
| MDC-SS130/RN1L | 130 | 138 | 22.4 | 40 | 68 | 2200*2060*1120 | 935 | 5364078.6681
Модульные чиллеры с воздушным охлаждением конденсатора, R407c, пульт управления в комплекте
| MDGB-F30W/SN2 | 30 | 32 | 5.2 | 60 | 65 | 1514*850*1820 | 380 | 1915389.971
| MDGB-F65W/SN2 | 65 | 69 | 11.2 | 15 | 65 | 2000*900*1880 | 580 | 2995880.4212
| MDGB-F130W/SN2 | 130 | 138 | 22.4 | 25 | 68 | 2000*1700*1940 | 1080 | 6808569.9599
Модульные чиллеры с воздушным охлаждением конденсатора, R410a, пульт управления в комплекте
| MDGB-F30W/SN1 | 30 | 32 | 5.2 | 60 | 65 | 1514×1865×841 | 375 | 2011323.9278
| MDGB-F65W/SN1 | 65 | 69 | 11.2 | 15 | 67 | 2000×1880×900 | 580 | 3145537.3937
Модульные чиллеры с воздушным охлаждением конденсатора, c зимним комплектом -10⁰С, R410a
| MDGCL-F30W/RN1 | 30 | 32 | 5.2 | 60 | 65 | 1514*1865*841 | 375 | 2131926.6163
| MDGBL-F65W/RN1 | 65 | 69 | 11.2 | 15 | 67 | 2000*1880*900 | 580 | 3334664.337
| MDGBL-F130W/RN1 | 130 | 138 | 22.4 | 25 | 70 | 2000*2090*1685 | 1150 | 7216974.5187
| MDGBL-F185W/RN1 | 185 | 200 | 31.8 | 30 | 74 | 2850*2110*2000 | 1730 | 7577686.1961
| MDGBL-F250W/RN1 | 250 | 270 | 43 | 40 | 74 | 3800*2130*2000 | 2450 | 9319846.8509
Воздухоохлаждаемые мини-чиллеры со встроенным гидромодулем, R410a, пульт управления встроенный
| MDGC-F05W/N1 | 5 | 5.5 | 0.86 | 21 | 55 | 990×966×354 | 83 | 524621.695
| MDGC-F07W/N1 | 7.2 | 7.7 | 1.24 | 35 | 56 | 990×966×354 | 94 | 587115.8154
| MDGC-F10W/N1 | 10.5 | 12 | 1.74 | 44 | 60 | 940×1245×360 | 138 | 833803.1328
| MDGC-F10W/SN1 | 10.5 | 12 | 1.72 | 44 | 58 | 940×1245×360 | 131 | 833803.1328
| MDGC-F12W/SN1 | 12 | 14 | 2 | 40 | 59 | 1070×1249×420 | 137 | 919321.4028
| MDGC-F14W/SN1 | 14 | 16.12 | 2.4 | 34 | 60 | 1070×1249×420 | 145 | 962628.7318
| MDGC-F16W/SN1 | 16 | 18 | 2.8 | 38 | 60 | 1070×1249×420 | 142 | 1271261.9756
Воздухоохлаждаемые DC-инверторные мини-чиллеры со встроенным гидромодулем, R410a, пульт управления встроенный
| MDGC-V5W/D2N1 | 5 | 5.5 | 0.86 | 15 | 58 | 990*966*354 | 81 | 635356.8908
| MDGC-V7W/D2N1 | 7 | 8 | 1.2 | 15 | 58 | 990*966*354 | 81 | 703881.1456
| MDGC-V10W/D2N1 | 10 | 11 | 1.72 | 18 | 59 | 970*1327*400 | 110 | 1065689.2111
| MDGC-V12W/D2N1 | 12 | 12.3 | 1.92 | 18 | 59 | 970*1327*400 | 110 | 1149562.899
| MDGC-V14W/D2N1 | 14 | 13.8 | 2.15 | 18 | 60 | 970*1327*400 | 111 | 1158334.0036
| MDGC-V16W/D2N1 | 16 | 16 | 2.49 | 18 | 60 | 970*1327*400 | 111 | 1267972.8114
Воздухоохлаждаемый чиллер со встроенным гидромодулем, R410a, зимним комплектом 10⁰С (NEW), R410a, пульт управления в комплекте
| MDGCSL-F30W/RN1 | 30 | 32 | 5.2 | 18 | 67 | 1514*1865*841 | 430 | 1803010.1931
Гидромодули для чиллеров с дублирующим насосом
| HM10/II-23F | 1.8 | 3.5 | 11 | 16 | 68 | 1615*990*965 | 290 | 1340882.6185
| HM20/II-26F | 1.8 | 3.5 | 22 | 17 | 68 | 1705*1120*1050 | 400 | 1832064.4771
МОДУЛЬНЫЕ ЧИЛЛЕРЫ (scroll)
Воздухоохлаждаемые мини-сплит чиллеры с выносным гидромодулем в комплекте, R410a
| MDGA-10/SN1 | 10 | 12.6 | - | - | 57 | 990×966×340 | 109 | 544904.8744
гидромодуль | SBX/N1-01 | - | - | 1.8 | 22 | 38 | 905×370×366 | 52 | 364549.0357
| MDGA-12/SN1 | 12 | 14.3 | - | - | 60 | 940×1250×340 | 122 | 617266.4875
гидромодуль | SBX/N1-01A | - | - | 2.06 | 20 | 39 | 905×370×366 | 54 | 406759.9767
| MDGA-14/SN1 | 14 | 16 | - | - | 60 | 940×1250×340 | 123 | 671537.6973
гидромодуль | SBX/SN1-01 | - | - | 2.4 | 18 | 41 | 905×370×366 | 54 | 406759.9767
| MDGA-16/SN1 | 16 | 17 | - | - | 60 | 940×1250×340 | 126 | 720875.1608
гидромодуль | SBX/SN1-01A | - | - | 2.58 | 17 | 38 | 905×370×366 | 55 | 449519.1117
МОДУЛЬНЫЕ ЧИЛЛЕРЫ с винтовым компрессором
Чиллеры с воздушным охлаждением конденсатора c винтовым комрессором, R134a
| LSBLGW380/C | 376 | -- | 65.4 | 39 | 83.03 | 3810*2370*2280 | 3320 | 15638879.5343
| LSBLGW500/C | 496 | -- | 86 | 54 | 83.17 | 4680*2370*2280 | 4330 | 19364954.4149
| LSBLGW600/C | 594 | -- | 103.2 | 56 | 83.64 | 5880*2370*2280 | 5000 | 22795004.5147
| LSBLGW720/C | 720 | -- | 123.8 | 58 | 84.2 | 5800*2370*2280 | 5500 | 28500608.0688
| LSBLGW880/C | 880 | -- | 154.8 | 74 | 84.5 | 8800*2430*2280 | 7750 | 33886614.4984
| LSBLGW1000/C | 996 | -- | 172 | 75 | 84.59 | 9640*2430*2280 | 8900 | 36439554.1364
| LSBLGW1200/C | 1203 | -- | 206.4 | 71 | 85.06 | 9640*2430*2280 | 9100 | 43217973.4241
| LSBLGW1420/C | 1419 | -- | 244.2 | 69 | 85.44 | 11700*2430*2280 | 11100 | 50406990.0468
Водоохлаждаемые чиллеры c винтовым комрессором, R134a
| LSBLG340/MCFN | 340 | -- | 58 | 55 | -- | 3550*1220*1730 | 2500 | 11119567.8797
| LSBLG440/MCFN | 440 | -- | 76 | 49 | -- | 3550*1220*1800 | 2850 | 13322211.527
| LSBLG540/MCFN | 540 | -- | 93 | 53 | -- | 3550*1220*1900 | 2950 | 15092330.0778
| LSBLG690/MCFN | 690 | -- | 119 | 46 | -- | 3600*1420*2000 | 3550 | 18683001.0308
| LSBLG805/MCFN | 805 | -- | 138 | 39 | -- | 3600*1440*2000 | 4050 | 21780297.3491
| LSBLG890/MCFN | 890 | -- | 153 | 39 | -- | 3600*1440*2000 | 4150 | 23872753.9946
| LSBLG1080/MCFN | 1080 | -- | 186 | 78 | -- | 4600*1520*2035 | 6700 | 29342634.1122
| LSBLG1200/MCFN | 1200 | -- | 206 | 79 | -- | 4600*1520*2035 | 6900 | 31517868.0575
| LSBLG1385/MCFN | 1385 | -- | 238 | 79 | -- | 4600*1520*2035 | 7150 | 36310180.3433
Комплектующие к чиллерам
| SWK210 | Панель управления для мини-чиллеров | [6 empty] | 105253.2554
| KJR-08B/BE | Пульт управления для модульных чиллеров | [6 empty] | 36180.8066
| KJR-120A/MBTE | Пульт управления для модульных чиллеров поколения 2 | [6 empty] | 44403.7171
| KJRM-120D/BMK-E | Touch screen контроллер для чиллеров cерии MDC | [6 empty] | 62494.1204
Сетевая программа управления
| LSQ-NET/E 2.1 | сетевая программа управления модульными чиллерами | [6 empty] | 1001550.5086

## Фанкойлы MDV
Модель | Новые наименования моделей | Мощность, кВт |  | Расход воды | Гидр. сопр-е, кПа | Уровень шума, дБ (А) | Габариты, мм | Вес нетто, кг | Цена тг с НДС
|  | холод | тепло | м3/ч |  |  | (ШхВхГ)
ФАНКОЙЛЫ 2-х ТРУБНЫЕ
Фанкойлы кассетные компактные
| MDKD-300R | 3.0 | 4 | 0,516 | 14 | 28 | 575*261*575 | 17,5 | 122725.2958
| MDV-MBQ4-03B | [5 empty] | 647*50*647 | 2,5 | 0
| 2011804A0020 | [5 empty] | 395*270*50 | 0,3 | 0
| MDKD-400R | 3,7 | 5,1 | 0,636 | 15 | 32 | 575*261*575 | 17,5 | 131408.6894
| MDV-MBQ4-03B | [5 empty] | 647*50*647 | 2,5 | 0
| 2011804A0020 | [5 empty] | 395*270*50 | 0,3 | 0
| MDKD-450R | 4,1 | 5,6 | 0,684 | 15 | 33 | 575*261*575 | 17,5 | 134303.1539
| MDV-MBQ4-03B | [5 empty] | 647*50*647 | 2,5 | 0
| 2011804A0020 | [5 empty] | 395*270*50 | 0,3 | 0
| MDKD-500R | 4,5 | 6 | 0,774 | 16 | 34 | 575*261*575 | 17,5 | 141249.8688
| MDV-MBQ4-03B | [5 empty] | 647*50*647 | 2,5 | 0
| 2011804A0020 | [5 empty] | 395*270*50 | 0,3 | 0
В комплекте с фильтром, дренажной помпой и ИК ПДУ, декоративная панель и дренажный поддон отгружаются отдельными позициями, 3-х ходовой клапан поставляется отдельно.
Фанкойлы кассетные
| MDKA-600R | 5,7 | 9,96 | 0,98 | 23,8 | 36 | 830*240*830 | 25 | 148196.5836
| MDV-MBQ4-02C | [5 empty] | 950*45*950 | 6
| MDKA-750R | 7 | 11,55 | 1,204 | 25,2 | 37 | 830*240*830 | 25 | 151669.9411
| MDV-MBQ4-02C | [5 empty] | 950*45*950 | 6
| MDKA-850R | 7,27 | 12,42 | 1,25 | 27 | 38 | 830*300*830 | 30,5 | 175983.4431
| MDV-MBQ4-02C | [5 empty] | 950*45*950 | 6
| MDKA-950R | 8,22 | 13,85 | 1,414 | 30 | 39 | 830*300*830 | 30,5 | 181193.4792
| MDV-MBQ4-02C | [5 empty] | 950*45*950 | 6
| MDKA-1200R | 10,39 | 17,58 | 1,787 | 44 | 40 | 830*300*830 | 30,5 | 186403.5153
| MDV-MBQ4-02C | [5 empty] | 950*45*950 | 6
| MDKA-1500R | 12,9 | 17,6 | 2,219 | 56 | 41 | 830*300*830 | 35 | 189876.8728
| MDV-MBQ4-02C | [5 empty] | 950*45*950 | 6
В комплекте с фильтром, дренажной помпой и ИК ПДУ и дренажным поддоном, декоративная панель отгружается отдельной позицией, 3-х ходовой клапан поставляется отдельно.
Фанкойлы кассетные однопоточные
| MDKС-300R | 3 | 5,13 | 0.52 | 14 | 32 | 1053*170*425 | 12.8 | 129093.1178
| MBQ1-02D | [5 empty] | 1180*25*486 | 3,5 | 0
| MDKС-400R | 3,79 | 6,41 | 0.65 | 20 | 34 | 1053*170*425 | 12.8 | 133145.3681
| MBQ1-02D | [5 empty] | 1180*25*486 | 3,5 | 1
В комплекте с фильтром, дренажной помпой и ИК ПДУ, декоративная панель отгружается отдельной позицией, беспроводной пульт ДУ, 3-х ходовой клапан и комплект обвязки поставляются отдельно.
Фанкойлы настенные серии R3 (Eurovent), в комплекте с ИК ПДУ, 3-х ходовой клапан встроен
| MDKG-250R3 | 2.63 | 3.36 | 0.452 | 29.4 | 20 | 915*290*210 | 13 | 137345.1794
| MDKG-300R3 | 2.97 | 3.91 | 0.511 | 35.6 | 24 | 915*290*210 | 13 | 141317.9738
| MDKG-400R3 | 3.28 | 4.37 | 0.564 | 22 | 26 | 915*290*210 | 13.3 | 145290.7683
| MDKG-500R3 | 4.25 | 5.81 | 0.731 | 26 | 28 | 1072*230*315 | 15.8 | 155506.5254
| MDKG-600R3 | 5 | 6.7 | 0.86 | 29 | 29 | 1072*230*315 | 15.8 | 158911.7778
Фанкойлы канальные двухрядные
Фанкойлы канальные, двухрядные, 12 Па (Eurovent)
| MDKT2-200G12 | 2 | 3.2 | 0.344 | 340 | 29 | 757*241*522 | 13.9 | 44074.8007
| MDKT2-300G12 | 2.7 | 4.3 | 0.464 | 510 | 29 | 841*241*522 | 16.5 | 51968.7949
| MDKT2-400G12 | 3.6 | 5.4 | 0.619 | 680 | 31 | 941*241*522 | 19.2 | 53284.4606
| MDKT2-500G12 | 4.4 | 6.8 | 0.757 | 850 | 32 | 941*241*522 | 19.2 | 55915.7919
| MDKT2-600G12 | 5.5 | 8.1 | 0.946 | 1020 | 33 | 1161*241*522 | 22 | 64467.6189
| MDKT2-800G12 | 7.5 | 11 | 1.29 | 1360 | 33 | 1461*241*522 | 30.9 | 91438.7656
| MDKT2-1000G12 | 8.9 | 13.5 | 1.531 | 1700 | 34 | 1566*241*522 | 33.4 | 98017.0941
| MDKT2-1200G12 | 10.8 | 16.5 | 1.858 | 2040 | 35 | 1856*241*522 | 42 | 108542.4197
| MDKT2-1400G12 | 12.3 | 19.5 | 2.116 | 2380 | 37 | 2022*241*522 | 47.5 | 117094.2467
В комплекте со встроенным пленумом, фильтром, дренажным поддоном. 3-х ходовой клапан поставляется отдельно.
Фанкойлы канальные, двухрядные, 30 Па (Eurovent)
| MDKT2-200G30 | 2 | 3.2 | 0.344 | 340 | 31 | 757*241*522 | 13.9 | 46048.2992
| MDKT2-300G30 | 2.7 | 4.3 | 0.464 | 510 | 32 | 841*241*522 | 16.5 | 53284.4606
| MDKT2-400G30 | 3.6 | 5.4 | 0.619 | 680 | 33 | 941*241*522 | 19.2 | 57231.4576
| MDKT2-500G30 | 4.4 | 6.8 | 0.757 | 850 | 34 | 941*241*522 | 19.2 | 58547.1233
| MDKT2-600G30 | 5.5 | 8.1 | 0.946 | 1020 | 35 | 1161*241*522 | 22 | 65783.2846
| MDKT2-800G30 | 7.5 | 11 | 1.29 | 1360 | 36 | 1461*241*522 | 30.9 | 94727.9299
| MDKT2-1000G30 | 8.9 | 13.5 | 1.531 | 1700 | 37 | 1566*241*522 | 33.4 | 99990.5926
| MDKT2-1200G30 | 10.8 | 16.5 | 1.858 | 2040 | 38 | 1856*241*522 | 42 | 113147.2496
| MDKT2-1400G30 | 12.3 | 19.5 | 2.116 | 2380 | 39 | 2022*241*522 | 47.5 | 119725.578
В комплекте со встроенным пленумом, фильтром, дренажным поддоном. 3-х ходовой клапан поставляется отдельно.
Фанкойлы канальные, двухрядные, 50 Па (Eurovent)
| MDKT2-200G50 | 2 | 3.2 | 0.344 | 340 | 33 | 757*241*522 | 13.9 | 48679.6306
| MDKT2-300G50 | 2.7 | 4.3 | 0.464 | 510 | 35 | 841*241*522 | 16.5 | 55915.7919
| MDKT2-400G50 | 3.6 | 5.4 | 0.619 | 680 | 36 | 941*241*522 | 19.2 | 57889.2905
| MDKT2-500G50 | 4.4 | 6.8 | 0.757 | 850 | 37 | 941*241*522 | 19.2 | 62494.1204
| MDKT2-600G50 | 5.5 | 8.1 | 0.946 | 1020 | 37 | 1161*241*522 | 22 | 69072.4489
| MDKT2-800G50 | 7.5 | 11 | 1.29 | 1360 | 40 | 1461*241*522 | 30.9 | 98017.0941
| MDKT2-1000G50 | 8.9 | 13.5 | 1.531 | 1700 | 41 | 1566*241*522 | 33.4 | 106568.9211
| MDKT2-1200G50 | 10.8 | 16.5 | 1.858 | 2040 | 41 | 1856*241*522 | 42 | 117094.2467
| MDKT2-1400G50 | 12.3 | 19.5 | 2.116 | 2380 | 42 | 2022*241*522 | 47.5 | 126303.9065
В комплекте со встроенным пленумом, фильтром, дренажным поддоном. 3-х ходовой клапан поставляется отдельно.
Фанкойлы канальные трёхрядные
Фанкойлы канальные, трёхрядные серии G, 12 Па (Eurovent)
| MDKT3-200G12 | 2,2 | 3,5 | 0.378 | 340 | 26 | 757*241*522 | 14,6 | 49995.2963
| MDKT3-300G12 | 3,1 | 5,3 | 0.533 | 510 | 27 | 841*241*522 | 17 | 52626.6277
| MDKT3-400G12 | 4 | 6,8 | 0.688 | 680 | 28 | 941*241*522 | 20,2 | 59862.789
| MDKT3-500G12 | 4,6 | 7,9 | 0.791 | 850 | 30 | 941*241*522 | 20,2 | 65125.4518
| MDKT3-600G12 | 5,8 | 9,8 | 0.998 | 1020 | 32 | 1161*241*522 | 23 | 71045.9474
| MDKT3-800G12 | 8,2 | 13,6 | 1.41 | 1360 | 33 | 1461*241*522 | 31,9 | 97359.2613
| MDKT3-1000G12 | 9 | 16 | 1.548 | 1700 | 35 | 1566*241*522 | 34,4 | 101964.0912
| MDKT3-1200G12 | 11 | 20,1 | 1.892 | 2040 | 36 | 1856*241*522 | 39,5 | 109858.0853
| MDKT3-1400G12 | 12,5 | 21 | 2.15 | 2380 | 38 | 2022*241*522 | 43,1 | 122356.9094
В комплекте со встроенным пленумом, фильтром, дренажным поддоном. 3-х ходовой клапан поставляется отдельно.
Фанкойлы канальные, трёхрядные серии G, 30 Па (Eurovent)
| MDKT3-200G30 | 2,2 | 3,5 | 0.378 | 340 | 31 | 757*241*522 | 14,6 | 52626.6277
| MDKT3-300G30 | 3,1 | 5,3 | 0.533 | 510 | 32 | 841*241*522 | 17 | 57889.2905
| MDKT3-400G30 | 4 | 6,8 | 0.688 | 680 | 33 | 941*241*522 | 20,2 | 63809.7861
| MDKT3-500G30 | 4,6 | 7,9 | 0.791 | 850 | 34 | 941*241*522 | 20,2 | 68414.616
| MDKT3-600G30 | 5,8 | 9,8 | 0.998 | 1020 | 35 | 1161*241*522 | 23 | 74335.1116
| MDKT3-800G30 | 8,2 | 13,6 | 1.41 | 1360 | 36 | 1461*241*522 | 31,9 | 102621.924
| MDKT3-1000G30 | 9 | 16 | 1.548 | 1700 | 37 | 1566*241*522 | 34,4 | 107884.5868
| MDKT3-1200G30 | 11 | 20,1 | 1.892 | 2040 | 38 | 1856*241*522 | 39,5 | 117094.2467
| MDKT3-1400G30 | 12,5 | 21 | 2.15 | 2380 | 39 | 2022*241*522 | 43,1 | 128935.2379
В комплекте со встроенным пленумом, фильтром, дренажным поддоном. 3-х ходовой клапан поставляется отдельно.
Фанкойлы канальные, трёхрядные серии G, 50 Па (Eurovent)
| MDKT3-200G50 | 2,2 | 3,5 | 0.378 | 340 | 35 | 757*241*522 | 14,6 | 55257.9591
| MDKT3-300G50 | 3,1 | 5,3 | 0.533 | 510 | 37 | 841*241*522 | 17 | 59204.9562
| MDKT3-400G50 | 4 | 6,8 | 0.688 | 680 | 38 | 941*241*522 | 20,2 | 64467.6189
| MDKT3-500G50 | 4,6 | 7,9 | 0.791 | 850 | 39 | 941*241*522 | 20,2 | 69730.2817
| MDKT3-600G50 | 5,8 | 9,8 | 0.998 | 1020 | 40 | 1161*241*522 | 23 | 76966.443
| MDKT3-800G50 | 8,2 | 13,6 | 1.41 | 1360 | 40 | 1461*241*522 | 31,9 | 106568.9211
| MDKT3-1000G50 | 9 | 16 | 1.548 | 1700 | 40 | 1566*241*522 | 34,4 | 111173.751
| MDKT3-1200G50 | 11 | 20,1 | 1.892 | 2040 | 41 | 1856*241*522 | 39,5 | 126303.9065
| MDKT3-1400G50 | 12,5 | 21 | 2.15 | 2380 | 42 | 2022*241*522 | 43,1 | 135513.5664
В комплекте со встроенным пленумом, фильтром, дренажным поддоном. 3-х ходовой клапан поставляется отдельно.
Фанкойлы канальные, трёхрядные, высоконапорные 70-100 Па
| MDKT3H-800G70 | 6,6 | 9,7 | 1,135 | 1360 | 35 | 946*400*816 | 50 | 105358.5087
| MDKT3H-1000G70 | 8,8 | 13,2 | 1,514 | 1700 | 36 | 946*400*816 | 52 | 114041.9022
| MDKT3H-1200G70 | 10 | 15 | 1,72 | 2040 | 37 | 946*400*816 | 52 | 118094.1526
| MDKT3H-1400G70 | 12 | 17,9 | 2,064 | 2380 | 38 | 946*400*816 | 54 | 126777.5462
| MDKT3H-1600G100 | 14,1 | 21,2 | 2,425 | 2720 | 40 | 1290*400*809 | 76 | 159195.5488
| MDKT3H-1800G100 | 15,8 | 23,8 | 2,718 | 3060 | 46 | 1290*400*809 | 76 | 173667.8714
| MDKT3H-2200G100 | 19,9 | 30 | 3,423 | 3740 | 47 | 1290*400*809 | 76 | 186403.5153
В комплекте со встроенным пленумом, фильтром, дренажным поддоном. 3-х ходовой клапан поставляется отдельно.
Аксессуары к 2х-трубным фанкойлам
| 2011804A0020 | Дренажный поддон для фанкойлов MDKD-** | [6 empty] | 3289.1642
| MDV-MBQ4-02C | Панель к фанкойлам MDKA-** | [6 empty] | 38812.1379
| MDV-MBQ4-03B | Панель к фанкойлам MDKD-** | [6 empty] | 31575.9766
| 2028804A0001 | комплект подставок для напольных фанкойлов MDKF(1/2) | [6 empty] | 3289.1642
| 201680490996 | Клапан 3-х ходовой в комплекте для фанкойлов MDKH*-** /MDKF*-** | [6 empty] | 49337.4635
| TWVK04 | Клапан 3-х ходовой в комплекте для фанкойлов MDKH*-** /MDKF*-** | [6 empty] | 49337.4635
| TWVK09 | Клапан 3-х ходовой c приводом (универсальный) | [6 empty] | 15130.1555
| KJR-19B/E | механический термостат для фанкойлов серий MDKT/MDKF/MDKH | [6 empty] | 9209.6598
| KJR-15B/EP | термостат для фанкойлов серий MDKH1(2)*-** и MDKF1(2)-** с возможностью встраивания в корпус фанкойла | [6 empty] | 18419.3197
| KJR-811 | термостат для фанкойлов серий M(D)KT /M(D)KF/ M(D)KH | [6 empty] | 16445.8212
| NIM 01 | устройство адресации (только для кассетных и настенных фанкойлов) для подключения к центральному контроллеру CCM03/E | [6 empty] | 16445.8212
| FCUKZ-01 | блок управления фанкойлами MDKT** 2-х трубных, MDKH/MDKF |  |  |  |  | 310*76*290 | 2.5 | 35522.9737
| FCUKZ-03 | блок управления фанкойлами MDKT** 2-х трубных, MDKH/MDKF, проводной пульт в комплекте, поддержка Modbus |  |  |  |  | 296*66*212 | 1.4 | 35522.9737
ФАНКОЙЛЫ 2-х ТРУБНЫЕ под заказ
Фанкойлы напольно-потолочные в корпусе с фронтальным забором воздуха
| MDKH4-150 | 1.15 | 2.54 | 0.198 | 18.3 | 26 | 800*592*225 | 22.5 | 80913.4401
MKH1i-250 | MDKH4-250 | 1.87 | 4.17 | 0.322 | 10.1 | 30 | 800*592*225 | 22.5 | 88149.6014
| MDKH4-300 | 2.53 | 5.64 | 0.435 | 14.2 | 32 | 1000*592*225 | 26 | 93412.2642
| MDKH4-400 | 3.27 | 7.22 | 0.562 | 26.3 | 34 | 1000*592*225 | 26 | 101306.2583
| MDKH4-450 | 3.97 | 8.85 | 0.683 | 23.1 | 36 | 1200*592*225 | 32.5 | 107226.754
MKH1i-500 | MDKH4-500 | 4.85 | 10.28 | 0.834 | 20 | 38 | 1200*592*225 | 32.5 | 113805.0824
| MDKH4-600 | 5.64 | 12.24 | 0.97 | 11.4 | 39 | 1500*592*225 | 39 | 121699.0766
| MDKH4-800 | 6.52 | 15.35 | 1.121 | 21 | 40 | 1500*592*225 | 39 | 130908.7364
| MDKH4-900 | 7.85 | 18.2 | 1.35 | 24.3 | 42 | 1500*592*225 | 39 | 138802.7306
В комплекте с фильтром и дренажным поддоном, 3-х ходовой клапан и комплект обвязки поставляется отдельно.
Фанкойлы напольно-потолочные в корпусе с нижним забором воздуха
| MDKH5-150 | 1.15 | 2.54 | 0.198 | 18.3 | 26 | 800*592*225 | 22.5 | 82886.9386
| MDKH5-250 | 1.87 | 4.17 | 0.322 | 10.1 | 30 | 800*592*225 | 22.5 | 91438.7656
| MDKH5-300 | 2.53 | 5.64 | 0.435 | 14.2 | 32 | 1000*592*225 | 26 | 96701.4284
| MDKH5-400 | 3.27 | 7.22 | 0.562 | 26.3 | 34 | 1000*592*225 | 26 | 104595.4226
| MDKH5-450 | 3.97 | 8.85 | 0.683 | 23.1 | 36 | 1200*592*225 | 32.5 | 108542.4197
| MDKH5-500 | 4.85 | 10.28 | 0.834 | 20 | 38 | 1200*592*225 | 32.5 | 115120.7481
| MDKH5-600 | 5.64 | 12.24 | 0.97 | 11.4 | 39 | 1500*592*225 | 39 | 123014.7423
| MDKH5-800 | 6.52 | 15.35 | 1.121 | 21 | 40 | 1500*592*225 | 39 | 133540.0678
| MDKH5-900 | 7.85 | 18.2 | 1.35 | 24.3 | 42 | 1500*592*225 | 39 | 140776.2291
В комплекте с фильтром и дренажным поддоном, 3-х ходовой клапан и комплект обвязки поставляется отдельно.
Фанкойлы напольно-потолочные без корпуса
| MDKH3-150 | 1.15 | 2.54 | 0.198 | 18.3 | 24 | 550*545*212 | 17 | 67756.7832
| MDKH3-250 | 1.87 | 4.17 | 0.322 | 10.1 | 28 | 550*545*212 | 17 | 72361.6131
MKH3i-300 | MDKH3-300 | 2.53 | 5.64 | 0.435 | 14.2 | 30 | 750*545*212 | 20 | 80913.4401
MKH3i-400 | MDKH3-400 | 3.27 | 7.22 | 0.562 | 26.3 | 32 | 750*545*212 | 20 | 87491.7686
MKH3i-450 | MDKH3-450 | 3.97 | 8.85 | 0.683 | 23.1 | 34 | 950*545*212 | 25 | 91438.7656
MKH3i-500 | MDKH3-500 | 4.85 | 10.28 | 0.834 | 20 | 36 | 950*545*212 | 25 | 98674.927
MKH3i-600 | MDKH3-600 | 5.64 | 12.24 | 0.97 | 11.4 | 37 | 1250*545*212 | 32 | 102621.924
| MDKH3-800 | 6.52 | 15.35 | 1.121 | 21 | 38 | 1250*545*212 | 32 | 111173.751
| MDKH3-900 | 7.85 | 18.2 | 1.35 | 24.3 | 40 | 1250*545*212 | 32 | 117094.2467
В комплекте с фильтром и дренажным поддоном, 3-х ходовой клапан и комплект обвязки поставляется отдельно.
Фанкойлы напольные в корпусе с фронтальным забором воздуха
MKF1i-150 | MDKF4-150 | 1.15 | 2.54 | 0.198 | 18.3 | 26 | 800*592*225 | 22.5 | 80913.4401
| MDKF4-250 | 1.87 | 4.17 | 0.322 | 10.1 | 30 | 800*592*225 | 22.5 | 88149.6014
| MDKF4-300 | 2.53 | 5.64 | 0.435 | 14.2 | 32 | 1000*592*225 | 26 | 93412.2642
| MDKF4-400 | 3.27 | 7.22 | 0.562 | 26.3 | 34 | 1000*592*225 | 26 | 101306.2583
MKF1i-450 | MDKF4-450 | 3.97 | 8.85 | 0.683 | 23.1 | 36 | 1200*592*225 | 32.5 | 107226.754
MKF1i-500 | MDKF4-500 | 4.85 | 10.28 | 0.834 | 20 | 38 | 1200*592*225 | 32.5 | 113805.0824
MKF1i-600 | MDKF4-600 | 5.64 | 12.24 | 0.97 | 11.4 | 39 | 1500*592*225 | 39 | 121699.0766
MKF1i-800 | MDKF4-800 | 6.52 | 15.35 | 1.121 | 21 | 40 | 1500*592*225 | 39 | 130908.7364
| MDKF4-900 | 7.85 | 18.2 | 1.35 | 24.3 | 42 | 1500*592*225 | 39 | 138802.7306
В комплекте с фильтром и дренажным поддоном. Подставки, 3-х ходовой клапан и комплект обвязки поставляется отдельно.
Фанкойлы напольные в корпусе с нижним забором воздуха
| MDKF5-150 | 1.15 | 2.54 | 0.198 | 18.3 | 26 | 800*592*225 | 22.5 | 82886.9386
| MDKF5-250 | 1.87 | 4.17 | 0.322 | 10.1 | 30 | 800*592*225 | 22.5 | 91438.7656
| MDKF5-300 | 2.53 | 5.64 | 0.435 | 14.2 | 32 | 1000*592*225 | 26 | 96701.4284
| MDKF5-400 | 3.27 | 7.22 | 0.562 | 26.3 | 34 | 1000*592*225 | 26 | 104595.4226
| MDKF5-450 | 3.97 | 8.85 | 0.683 | 23.1 | 36 | 1200*592*225 | 32.5 | 108542.4197
| MDKF5-500 | 4.85 | 10.28 | 0.834 | 20 | 38 | 1200*592*225 | 32.5 | 115120.7481
| MDKF5-600 | 5.64 | 12.24 | 0.97 | 11.4 | 39 | 1500*592*225 | 39 | 123014.7423
| MDKF5-800 | 6.52 | 15.35 | 1.121 | 21 | 40 | 1500*592*225 | 39 | 133540.0678
| MDKF5-900 | 7.85 | 18.2 | 1.35 | 24.3 | 42 | 1500*592*225 | 39 | 140776.2291
В комплекте с фильтром, подставками и дренажным поддоном. 3-х ходовой клапан и комплект обвязки поставляется отдельно.
Фанкойлы напольные без корпуса
| MDKF3-150 | 1.15 | 2.54 | 0.198 | 18.3 | 24 | 550*545*212 | 17 | 67756.7832
| MDKF3-250 | 1.87 | 4.17 | 0.322 | 10.2 | 28 | 550*545*212 | 17 | 72361.6131
| MDKF3-300 | 2.53 | 5.64 | 0.435 | 14.2 | 30 | 750*545*212 | 20 | 80913.4401
| MDKF3-400 | 3.27 | 7.22 | 0.562 | 26.3 | 32 | 750*545*212 | 20 | 87491.7686
| MDKF3-450 | 3.97 | 8.85 | 0.683 | 23.1 | 34 | 950*545*212 | 25 | 91438.7656
| MDKF3-500 | 4.85 | 10.28 | 0.834 | 20 | 36 | 950*545*212 | 25 | 98674.927
| MDKF3-600 | 5.64 | 12.24 | 0.97 | 11.4 | 37 | 1250*545*212 | 32 | 102621.924
| MDKF3-800 | 6.52 | 15.35 | 1.121 | 21 | 38 | 1250*545*212 | 32 | 111173.751
| MDKF3-900 | 7.85 | 18.2 | 1.35 | 24.3 | 40 | 1250*545*212 | 32 | 117094.2467
В комплекте с фильтром и дренажным поддоном. 3-х ходовой клапан и комплект обвязки поставляется отдельно.
ФАНКОЙЛЫ 4-х ТРУБНЫЕ
Фанкойлы 4-х трубные кассетного типа компактные
| MDKD-300S | 2,5 | 3,7 | 0,432 | 16 | 28 | 575×261×575 | 17,5 | 130470.1812
| MDV-MBQ4-03B | [5 empty] | 647×50×647 | 3 | 0
| 2011804A0020 | [5 empty] | 395*50*270 | 0,3 | 0
| MDKD-400S | 2,9 | 4,6 | 0,504 | 22 | 32 | 575×261×575 | 17,5 | 137048.5097
| MDV-MBQ4-03B | [5 empty] | 647×50×647 | 3 | 0
| 2011804A0020 | [5 empty] | 395*50*270 | 0,3 | 0
| MDKD-500S | 3,5 | 5,1 | 0,6 | 24 | 34 | 575×261×575 | 17,5 | 152946.1368
| MDV-MBQ4-03B | [5 empty] | 647×50×647 | 3 | 0
| 2011804A0020 | [5 empty] | 395*50*270 | 0,3 | 0
В комплекте с фильтром и ПДУ, декоративная панель и дренажный поддон отгружаются отдельными позициями, 3-х ходовой клапан и комплект обвязки поставляется отдельно.
Фанкойлы 4-х трубные кассетного типа
| MDKA-600F | 5,1 | 6,67 | 0,877 | 15 | 26 | 830*300*830 | 35 | 163910.0176
| MDV-MBQ4-02C | [5 empty] | 950*45*950 | 6 | 0
| MDKA-750F | 5,93 | 7,87 | 1,02 | 17 | 29 | 830*300*830 | 35 | 191867.9135
| MDV-MBQ4-02C | [5 empty] | 950*45*950 | 6 | 1
| MDKA-850F | 6,17 | 8,06 | 1,061 | 20 | 32 | 830*300*830 | 35 | 203928.1824
| MDV-MBQ4-02C | [5 empty] | 950*45*950 | 6 | 2
| MDKA-950F | 6,7 | 8,67 | 1,152 | 22 | 32 | 830*300*830 | 35 | 211054.7049
| MDV-MBQ4-02C | [5 empty] | 950*45*950 | 6 | 3
| MDKA-1200F | 9,28 | 11,65 | 1,596 | 32 | 34 | 830*300*830 | 38 | 224759.5558
| MDV-MBQ4-02C | [5 empty] | 950*45*950 | 6 | 4
| MDKA-1500F | 10,58 | 12,62 | 1,82 | 38 | 36 | 830*300*830 | 38 | 234078.8545
| MDV-MBQ4-02C | [5 empty] | 950*45*950 | 6 | 5
В комплекте с фильтром, ПДУ и дренажным поддоном, декоративная панель отгружается отдельной позицей, 3-х ходовой клапан и комплект обвязки поставляется отдельно.
Фанкойлы 4-х трубные канального типа 12 Па (Eurovent)
| MDKT3-200FG12 | 2 | 3 | 0.344 | 7.6 | 26 | 741×241×522 | 15.1 | 55915.7919
| MDKT3-300FG12 | 2,7 | 4 | 0.464 | 14.4 | 27 | 841×241×522 | 17.5 | 64467.6189
| MDKT3-400FG12 | 3,6 | 5,2 | 0.619 | 8.2 | 28 | 941×241×522 | 20.7 | 67756.7832
| MDKT3-500FG12 | 4,3 | 5,7 | 0.74 | 9.5 | 30 | 941×241×522 | 20.7 | 69730.2817
| MDKT3-600FG12 | 5 | 7,2 | 0.86 | 17.2 | 32 | 1161×241×522 | 23.5 | 76966.443
| MDKT3-800FG12 | 6,8 | 9,6 | 1.17 | 18.8 | 33 | 1461×241×522 | 32.4 | 106568.9211
| MDKT3-1000FG12 | 7,8 | 10,8 | 1.342 | 30 | 35 | 1566×241×522 | 34.9 | 113805.0824
| MDKT3-1200FG12 | 10,2 | 13,5 | 1.754 | 40.3 | 36 | 1856×241×522 | 40 | 125646.0737
| MDKT3-1400FG12 | 11,5 | 15,5 | 1.978 | 51.9 | 38 | 2022*241*522 | 43.6 | 133540.0678
В комплекте со встроенным пленумом, фильтром, дренажным поддоном. 3-х ходовой клапан и комплект обвязки поставляется отдельно. | В комплекте со встроенным пленумом, фильтром, дренажным поддоном. 3-х ходовой клапан и комплект обвязки поставляется отдельно.
Фанкойлы 4-х трубные канального типа 30 Па (Eurovent)
| MDKT3-200FG30 | 2 | 3 | 0.344 | 7.6 | 31 | 741×241×522 | 15.1 | 57231.4576
| MDKT3-300FG30 | 2,7 | 4 | 0.464 | 14.4 | 32 | 841×241×522 | 17.5 | 64467.6189
| MDKT3-400FG30 | 3,6 | 5,2 | 0.619 | 8.2 | 33 | 941×241×522 | 20.7 | 69072.4489
| MDKT3-500FG30 | 4,3 | 5,7 | 0.74 | 9.5 | 34 | 941×241×522 | 20.7 | 72361.6131
| MDKT3-600FG30 | 5 | 7,2 | 0.86 | 17.2 | 35 | 1161×241×522 | 23.5 | 79597.7744
| MDKT3-800FG30 | 6,8 | 9,6 | 1.17 | 18.8 | 36 | 1461×241×522 | 32.4 | 108542.4197
| MDKT3-1000FG30 | 7,8 | 10,8 | 1.342 | 30 | 37 | 1566×241×522 | 34.9 | 115120.7481
| MDKT3-1200FG30 | 10,2 | 13,5 | 1.754 | 40.3 | 38 | 1856×241×522 | 40 | 126303.9065
| MDKT3-1400FG30 | 11,5 | 15,5 | 1.978 | 51.9 | 39 | 2022*241*522 | 43.6 | 134197.9007
В комплекте со встроенным пленумом, фильтром, дренажным поддоном. 3-х ходовой клапан и комплект обвязки поставляется отдельно. | В комплекте со встроенным пленумом, фильтром, дренажным поддоном. 3-х ходовой клапан и комплект обвязки поставляется отдельно.
Фанкойлы 4-х трубные канального типа 50 Па (Eurovent)
| MDKT3-200FG50 | 2 | 3 | 0.344 | 7.6 | 32 | 741×241×522 | 15.1 | 58547.1233
| MDKT3-300FG50 | 2,7 | 4 | 0.464 | 14.4 | 34 | 841×241×522 | 17.5 | 65125.4518
| MDKT3-400FG50 | 3,6 | 5,2 | 0.619 | 8.2 | 35 | 941×241×522 | 20.7 | 69730.2817
| MDKT3-500FG50 | 4,3 | 5,7 | 0.74 | 9.5 | 36 | 941×241×522 | 20.7 | 74335.1116
| MDKT3-600FG50 | 5 | 7,2 | 0.86 | 17.2 | 37 | 1161×241×522 | 23.5 | 82229.1058
| MDKT3-800FG50 | 6,8 | 9,6 | 1.17 | 18.8 | 38 | 1461×241×522 | 32.4 | 113147.2496
| MDKT3-1000FG50 | 7,8 | 10,8 | 1.342 | 30 | 39 | 1566×241×522 | 34.9 | 119725.578
| MDKT3-1200FG50 | 10,2 | 13,5 | 1.754 | 40.3 | 40 | 1856×241×522 | 40 | 134197.9007
| MDKT3-1400FG50 | 11,5 | 15,5 | 1.978 | 51.9 | 41 | 2022*241*522 | 43.6 | 141434.062
В комплекте со встроенным пленумом, фильтром, дренажным поддоном. 3-х ходовой клапан и комплект обвязки поставляется отдельно. | В комплекте со встроенным пленумом, фильтром, дренажным поддоном. 3-х ходовой клапан и комплект обвязки поставляется отдельно.
Аксессуары к 4-х трубным фанкойлам
| 2011804A0020 | Дренажный поддон для фанкойлов MDKD-** | [6 empty] | 3289.1642
| MDV-MBQ4-02C | Панель к фанкойлам MDKA-** | [6 empty] | 38812.1379
| MDV-MBQ4-03B | Панель к фанкойлам MDKD-** | [6 empty] | 31575.9766
| TWVK09 | Клапан 3-х ходовой c приводом (универсальный), для канальных 4-х трубных фанкойлов используется комбинация TWVK09+TWVK09 из расчёта на 1 фанкойл | [6 empty] | 15130.1555
| TWVK10 | Клапан 3-х ходовой c приводом (универсальный), для кассетных 4-х трубных фанкойлов используется комбинация TWVK09+TWVK10 из расчёта на 1 фанкойл | [6 empty] | 15130.1555
| KJR-18B/E-D | механический термостат (для канальных 4-х трубных фанкойлов) | [6 empty] | 10525.3255
| FCUKZ-02 | блок управления для канальных 4-х трубных фанкойлов MDKT3-**FG** |  |  |  |  | 310*76*290 | 2.5 | 39469.9708
| FCUKZ-04 | блок управления для канальных 4-х трубных фанкойлов MDKT3-**FG**, проводной пульт в комплекте, поддержка Modbus |  |  |  |  | 296*66*212 | 1.4 | 39469.9708
Note on B6: декоративная панель
Note on B7: дренажный поддон
Note on B9: декоративная панель
Note on B10: дренажный поддон
Note on B12: декоративная панель
Note on B13: дренажный поддон
Note on B15: декоративная панель
Note on B16: дренажный поддон
Note on B20: панель
Note on B22: панель
Note on B24: панель
Note on B26: панель
Note on B28: панель
Note on B30: панель

## Fankoil (hidden)
$ Москва | Курс $/RUB | Цена в RUB | Курс KZT/RUB | Цена тг. | Дело | Цена без НДС | Итого
| 62.3197 |  | 6.16
216.24 | 62.3197 | 13476.013 | 6.16 | 83012.2401 | 1.32 | 109576.157 | 122725.2958
231.54 | 62.3197 | 14429.5045 | 6.16 | 88885.7477 | 1.32 | 117329.187 | 131408.6894
236.64 | 62.3197 | 14747.335 | 6.16 | 90843.5835 | 1.32 | 119913.5303 | 134303.1539
248.88 | 62.3197 | 15510.1282 | 6.16 | 95542.3896 | 1.32 | 126115.9543 | 141249.8688
| 62.3197 |  | 6.16 |  |  |  | 0
261.12 | 62.3197 | 16272.9214 | 6.16 | 100241.1956 | 1.32 | 132318.3782 | 148196.5836
267.24 | 62.3197 | 16654.318 | 6.16 | 102590.5987 | 1.32 | 135419.5902 | 151669.9411
310.08 | 62.3197 | 19324.0941 | 6.16 | 119036.4198 | 1.32 | 157128.0742 | 175983.4431
319.26 | 62.3197 | 19896.189 | 6.16 | 122560.5244 | 1.32 | 161779.8921 | 181193.4792
328.44 | 62.3197 | 20468.2839 | 6.16 | 126084.6289 | 1.32 | 166431.7101 | 186403.5153
334.56 | 62.3197 | 20849.6805 | 6.16 | 128434.0319 | 1.32 | 169532.9221 | 189876.8728
| 62.3197 |  | 6.16 |  |  |  | 0
227.46 | 62.3197 | 14175.2401 | 6.16 | 87319.479 | 1.32 | 115261.7123 | 129093.1178
234.6 | 62.3197 | 14620.2028 | 6.16 | 90060.4492 | 1.32 | 118879.793 | 133145.3681
| 62.3197 |  | 6.16 |  |  |  | 0
242 | 62.3197 | 15081.3686 | 6.16 | 92901.2306 | 1.32 | 122629.6244 | 137345.1794
249 | 62.3197 | 15517.6065 | 6.16 | 95588.4563 | 1.32 | 126176.7623 | 141317.9738
256 | 62.3197 | 15953.8445 | 6.16 | 98275.682 | 1.32 | 129723.9002 | 145290.7683
274 | 62.3197 | 17075.5992 | 6.16 | 105185.6909 | 1.32 | 138845.112 | 155506.5254
280 | 62.3197 | 17449.5174 | 6.16 | 107489.0272 | 1.32 | 141885.5159 | 158911.7778
| 62.3197 |  | 6.16 |  |  |  | 0
| 62.3197 |  | 6.16 |  |  |  | 0
68.34 | 62.3197 | 4258.9286 | 6.16 | 26235.0004 | 1.5 | 39352.5006 | 44074.8007
80.58 | 62.3197 | 5021.7218 | 6.16 | 30933.8065 | 1.5 | 46400.7097 | 51968.7949
82.62 | 62.3197 | 5148.854 | 6.16 | 31716.9408 | 1.5 | 47575.4112 | 53284.4606
86.7 | 62.3197 | 5403.1184 | 6.16 | 33283.2095 | 1.5 | 49924.8142 | 55915.7919
99.96 | 62.3197 | 6229.4777 | 6.16 | 38373.5827 | 1.5 | 57560.3741 | 64467.6189
141.78 | 62.3197 | 8835.6878 | 6.16 | 54427.8367 | 1.5 | 81641.755 | 91438.7656
151.98 | 62.3197 | 9471.3488 | 6.16 | 58343.5084 | 1.5 | 87515.2626 | 98017.0941
168.3 | 62.3197 | 10488.4064 | 6.16 | 64608.5831 | 1.5 | 96912.8747 | 108542.4197
181.56 | 62.3197 | 11314.7656 | 6.16 | 69698.9563 | 1.5 | 104548.4345 | 117094.2467
| 62.3197 |  | 6.16 |  |  |  | 0
71.4 | 62.3197 | 4449.6269 | 6.16 | 27409.7019 | 1.5 | 41114.5529 | 46048.2992
82.62 | 62.3197 | 5148.854 | 6.16 | 31716.9408 | 1.5 | 47575.4112 | 53284.4606
88.74 | 62.3197 | 5530.2506 | 6.16 | 34066.3438 | 1.5 | 51099.5157 | 57231.4576
90.78 | 62.3197 | 5657.3828 | 6.16 | 34849.4782 | 1.5 | 52274.2173 | 58547.1233
102 | 62.3197 | 6356.6099 | 6.16 | 39156.717 | 1.5 | 58735.0756 | 65783.2846
146.88 | 62.3197 | 9153.5183 | 6.16 | 56385.6725 | 1.5 | 84578.5088 | 94727.9299
155.04 | 62.3197 | 9662.0471 | 6.16 | 59518.2099 | 1.5 | 89277.3149 | 99990.5926
175.44 | 62.3197 | 10933.369 | 6.16 | 67349.5533 | 1.5 | 101024.33 | 113147.2496
185.64 | 62.3197 | 11569.03 | 6.16 | 71265.225 | 1.5 | 106897.8375 | 119725.578
| 62.3197 |  | 6.16 |  |  |  | 0
75.48 | 62.3197 | 4703.8913 | 6.16 | 28975.9706 | 1.5 | 43463.9559 | 48679.6306
86.7 | 62.3197 | 5403.1184 | 6.16 | 33283.2095 | 1.5 | 49924.8142 | 55915.7919
89.76 | 62.3197 | 5593.8167 | 6.16 | 34457.911 | 1.5 | 51686.8665 | 57889.2905
96.9 | 62.3197 | 6038.7794 | 6.16 | 37198.8812 | 1.5 | 55798.3218 | 62494.1204
107.1 | 62.3197 | 6674.4404 | 6.16 | 41114.5529 | 1.5 | 61671.8293 | 69072.4489
151.98 | 62.3197 | 9471.3488 | 6.16 | 58343.5084 | 1.5 | 87515.2626 | 98017.0941
165.24 | 62.3197 | 10297.7081 | 6.16 | 63433.8816 | 1.5 | 95150.8224 | 106568.9211
181.56 | 62.3197 | 11314.7656 | 6.16 | 69698.9563 | 1.5 | 104548.4345 | 117094.2467
195.84 | 62.3197 | 12204.691 | 6.16 | 75180.8967 | 1.5 | 112771.3451 | 126303.9065
| 62.3197 |  | 6.16 |  |  |  | 0
77.52 | 62.3197 | 4831.0235 | 6.16 | 29759.105 | 1.5 | 44638.6574 | 49995.2963
81.6 | 62.3197 | 5085.2879 | 6.16 | 31325.3736 | 1.5 | 46988.0605 | 52626.6277
92.82 | 62.3197 | 5784.515 | 6.16 | 35632.6125 | 1.5 | 53448.9188 | 59862.789
100.98 | 62.3197 | 6293.0438 | 6.16 | 38765.1499 | 1.5 | 58147.7248 | 65125.4518
110.16 | 62.3197 | 6865.1387 | 6.16 | 42289.2544 | 1.5 | 63433.8816 | 71045.9474
150.96 | 62.3197 | 9407.7827 | 6.16 | 57951.9412 | 1.5 | 86927.9118 | 97359.2613
158.1 | 62.3197 | 9852.7454 | 6.16 | 60692.9114 | 1.5 | 91039.3671 | 101964.0912
170.34 | 62.3197 | 10615.5385 | 6.16 | 65391.7175 | 1.5 | 98087.5762 | 109858.0853
189.72 | 62.3197 | 11823.2944 | 6.16 | 72831.4937 | 1.5 | 109247.2406 | 122356.9094
| 62.3197 |  | 6.16 |  |  |  | 0
81.6 | 62.3197 | 5085.2879 | 6.16 | 31325.3736 | 1.5 | 46988.0605 | 52626.6277
89.76 | 62.3197 | 5593.8167 | 6.16 | 34457.911 | 1.5 | 51686.8665 | 57889.2905
98.94 | 62.3197 | 6165.9116 | 6.16 | 37982.0155 | 1.5 | 56973.0233 | 63809.7861
106.08 | 62.3197 | 6610.8743 | 6.16 | 40722.9857 | 1.5 | 61084.4786 | 68414.616
115.26 | 62.3197 | 7182.9692 | 6.16 | 44247.0903 | 1.5 | 66370.6354 | 74335.1116
159.12 | 62.3197 | 9916.3115 | 6.16 | 61084.4786 | 1.5 | 91626.7179 | 102621.924
167.28 | 62.3197 | 10424.8403 | 6.16 | 64217.016 | 1.5 | 96325.5239 | 107884.5868
181.56 | 62.3197 | 11314.7656 | 6.16 | 69698.9563 | 1.5 | 104548.4345 | 117094.2467
199.92 | 62.3197 | 12458.9554 | 6.16 | 76747.1654 | 1.5 | 115120.7481 | 128935.2379
| 62.3197 |  | 6.16 |  |  |  | 0
85.68 | 62.3197 | 5339.5523 | 6.16 | 32891.6423 | 1.5 | 49337.4635 | 55257.9591
91.8 | 62.3197 | 5720.9489 | 6.16 | 35241.0453 | 1.5 | 52861.568 | 59204.9562
99.96 | 62.3197 | 6229.4777 | 6.16 | 38373.5827 | 1.5 | 57560.3741 | 64467.6189
108.12 | 62.3197 | 6738.0065 | 6.16 | 41506.1201 | 1.5 | 62259.1801 | 69730.2817
119.34 | 62.3197 | 7437.2336 | 6.16 | 45813.3589 | 1.5 | 68720.0384 | 76966.443
165.24 | 62.3197 | 10297.7081 | 6.16 | 63433.8816 | 1.5 | 95150.8224 | 106568.9211
172.38 | 62.3197 | 10742.6707 | 6.16 | 66174.8518 | 1.5 | 99262.2777 | 111173.751
195.84 | 62.3197 | 12204.691 | 6.16 | 75180.8967 | 1.5 | 112771.3451 | 126303.9065
210.12 | 62.3197 | 13094.6164 | 6.16 | 80662.8371 | 1.5 | 120994.2557 | 135513.5664
| 62.3197 |  | 6.16 |  |  |  | 0
185.64 | 62.3197 | 11569.03 | 6.16 | 71265.225 | 1.32 | 94070.097 | 105358.5087
200.94 | 62.3197 | 12522.5215 | 6.16 | 77138.7326 | 1.32 | 101823.127 | 114041.9022
208.08 | 62.3197 | 12967.4842 | 6.16 | 79879.7028 | 1.32 | 105441.2077 | 118094.1526
223.38 | 62.3197 | 13920.9757 | 6.16 | 85753.2103 | 1.32 | 113194.2376 | 126777.5462
280.5 | 62.3197 | 17480.6773 | 6.16 | 107680.9719 | 1.32 | 142138.8829 | 159195.5488
306 | 62.3197 | 19069.8297 | 6.16 | 117470.1511 | 1.32 | 155060.5995 | 173667.8714
328.44 | 62.3197 | 20468.2839 | 6.16 | 126084.6289 | 1.32 | 166431.7101 | 186403.5153
| 62.3197 |  | 6.16 |  |  |  | 0
5.1 | 62.3197 | 317.8305 | 6.16 | 1957.8359 | 1.5 | 2936.7538 | 3289.1642
60.18 | 62.3197 | 3750.3998 | 6.16 | 23102.4631 | 1.5 | 34653.6946 | 38812.1379
48.96 | 62.3197 | 3051.1728 | 6.16 | 18795.2242 | 1.5 | 28192.8363 | 31575.9766
5.1 | 62.3197 | 317.8305 | 6.16 | 1957.8359 | 1.5 | 2936.7538 | 3289.1642
76.5 | 62.3197 | 4767.4574 | 6.16 | 29367.5378 | 1.5 | 44051.3067 | 49337.4635
76.5 | 62.3197 | 4767.4574 | 6.16 | 29367.5378 | 1.5 | 44051.3067 | 49337.4635
23.46 | 62.3197 | 1462.0203 | 6.16 | 9006.0449 | 1.5 | 13509.0674 | 15130.1555
14.28 | 62.3197 | 889.9254 | 6.16 | 5481.9404 | 1.5 | 8222.9106 | 9209.6598
28.56 | 62.3197 | 1779.8508 | 6.16 | 10963.8808 | 1.5 | 16445.8212 | 18419.3197
25.5 | 62.3197 | 1589.1525 | 6.16 | 9789.1793 | 1.5 | 14683.7689 | 16445.8212
25.5 | 62.3197 | 1589.1525 | 6.16 | 9789.1793 | 1.5 | 14683.7689 | 16445.8212
55.08 | 62.3197 | 3432.5694 | 6.16 | 21144.6272 | 1.5 | 31716.9408 | 35522.9737
55.08 | 62.3197 | 3432.5694 | 6.16 | 21144.6272 | 1.5 | 31716.9408 | 35522.9737
| 62.3197 |  | 6.16 |  |  |  | 0
125.46 | 62.3197 | 7818.6302 | 6.16 | 48162.762 | 1.5 | 72244.1429 | 80913.4401
136.68 | 62.3197 | 8517.8573 | 6.16 | 52470.0008 | 1.5 | 78705.0013 | 88149.6014
144.84 | 62.3197 | 9026.3861 | 6.16 | 55602.5382 | 1.5 | 83403.8073 | 93412.2642
157.08 | 62.3197 | 9789.1793 | 6.16 | 60301.3443 | 1.5 | 90452.0164 | 101306.2583
166.26 | 62.3197 | 10361.2742 | 6.16 | 63825.4488 | 1.5 | 95738.1732 | 107226.754
176.46 | 62.3197 | 10996.9351 | 6.16 | 67741.1205 | 1.5 | 101611.6807 | 113805.0824
188.7 | 62.3197 | 11759.7283 | 6.16 | 72439.9265 | 1.5 | 108659.8898 | 121699.0766
202.98 | 62.3197 | 12649.6537 | 6.16 | 77921.8669 | 1.5 | 116882.8004 | 130908.7364
215.22 | 62.3197 | 13412.4469 | 6.16 | 82620.673 | 1.5 | 123931.0094 | 138802.7306
| 62.3197 |  | 6.16 |  |  |  | 0
128.52 | 62.3197 | 8009.3285 | 6.16 | 49337.4635 | 1.5 | 74006.1952 | 82886.9386
141.78 | 62.3197 | 8835.6878 | 6.16 | 54427.8367 | 1.5 | 81641.755 | 91438.7656
149.94 | 62.3197 | 9344.2166 | 6.16 | 57560.3741 | 1.5 | 86340.5611 | 96701.4284
162.18 | 62.3197 | 10107.0098 | 6.16 | 62259.1801 | 1.5 | 93388.7702 | 104595.4226
168.3 | 62.3197 | 10488.4064 | 6.16 | 64608.5831 | 1.5 | 96912.8747 | 108542.4197
178.5 | 62.3197 | 11124.0673 | 6.16 | 68524.2548 | 1.5 | 102786.3822 | 115120.7481
190.74 | 62.3197 | 11886.8605 | 6.16 | 73223.0609 | 1.5 | 109834.5913 | 123014.7423
207.06 | 62.3197 | 12903.9181 | 6.16 | 79488.1356 | 1.5 | 119232.2034 | 133540.0678
218.28 | 62.3197 | 13603.1452 | 6.16 | 83795.3745 | 1.5 | 125693.0617 | 140776.2291
| 62.3197 |  | 6.16 |  |  |  | 0
105.06 | 62.3197 | 6547.3082 | 6.16 | 40331.4186 | 1.5 | 60497.1278 | 67756.7832
112.2 | 62.3197 | 6992.2709 | 6.16 | 43072.3888 | 1.5 | 64608.5831 | 72361.6131
125.46 | 62.3197 | 7818.6302 | 6.16 | 48162.762 | 1.5 | 72244.1429 | 80913.4401
135.66 | 62.3197 | 8454.2912 | 6.16 | 52078.4337 | 1.5 | 78117.6505 | 87491.7686
141.78 | 62.3197 | 8835.6878 | 6.16 | 54427.8367 | 1.5 | 81641.755 | 91438.7656
153 | 62.3197 | 9534.9149 | 6.16 | 58735.0756 | 1.5 | 88102.6134 | 98674.927
159.12 | 62.3197 | 9916.3115 | 6.16 | 61084.4786 | 1.5 | 91626.7179 | 102621.924
172.38 | 62.3197 | 10742.6707 | 6.16 | 66174.8518 | 1.5 | 99262.2777 | 111173.751
181.56 | 62.3197 | 11314.7656 | 6.16 | 69698.9563 | 1.5 | 104548.4345 | 117094.2467
| 62.3197 |  | 6.16 |  | 1.5 |  | 0
125.46 | 62.3197 | 7818.6302 | 6.16 | 48162.762 | 1.5 | 72244.1429 | 80913.4401
136.68 | 62.3197 | 8517.8573 | 6.16 | 52470.0008 | 1.5 | 78705.0013 | 88149.6014
144.84 | 62.3197 | 9026.3861 | 6.16 | 55602.5382 | 1.5 | 83403.8073 | 93412.2642
157.08 | 62.3197 | 9789.1793 | 6.16 | 60301.3443 | 1.5 | 90452.0164 | 101306.2583
166.26 | 62.3197 | 10361.2742 | 6.16 | 63825.4488 | 1.5 | 95738.1732 | 107226.754
176.46 | 62.3197 | 10996.9351 | 6.16 | 67741.1205 | 1.5 | 101611.6807 | 113805.0824
188.7 | 62.3197 | 11759.7283 | 6.16 | 72439.9265 | 1.5 | 108659.8898 | 121699.0766
202.98 | 62.3197 | 12649.6537 | 6.16 | 77921.8669 | 1.5 | 116882.8004 | 130908.7364
215.22 | 62.3197 | 13412.4469 | 6.16 | 82620.673 | 1.5 | 123931.0094 | 138802.7306
| 62.3197 |  | 6.16 |  |  |  | 0
128.52 | 62.3197 | 8009.3285 | 6.16 | 49337.4635 | 1.5 | 74006.1952 | 82886.9386
141.78 | 62.3197 | 8835.6878 | 6.16 | 54427.8367 | 1.5 | 81641.755 | 91438.7656
149.94 | 62.3197 | 9344.2166 | 6.16 | 57560.3741 | 1.5 | 86340.5611 | 96701.4284
162.18 | 62.3197 | 10107.0098 | 6.16 | 62259.1801 | 1.5 | 93388.7702 | 104595.4226
168.3 | 62.3197 | 10488.4064 | 6.16 | 64608.5831 | 1.5 | 96912.8747 | 108542.4197
178.5 | 62.3197 | 11124.0673 | 6.16 | 68524.2548 | 1.5 | 102786.3822 | 115120.7481
190.74 | 62.3197 | 11886.8605 | 6.16 | 73223.0609 | 1.5 | 109834.5913 | 123014.7423
207.06 | 62.3197 | 12903.9181 | 6.16 | 79488.1356 | 1.5 | 119232.2034 | 133540.0678
218.28 | 62.3197 | 13603.1452 | 6.16 | 83795.3745 | 1.5 | 125693.0617 | 140776.2291
| 62.3197 |  | 6.16 |  |  |  | 0
105.06 | 62.3197 | 6547.3082 | 6.16 | 40331.4186 | 1.5 | 60497.1278 | 67756.7832
112.2 | 62.3197 | 6992.2709 | 6.16 | 43072.3888 | 1.5 | 64608.5831 | 72361.6131
125.46 | 62.3197 | 7818.6302 | 6.16 | 48162.762 | 1.5 | 72244.1429 | 80913.4401
135.66 | 62.3197 | 8454.2912 | 6.16 | 52078.4337 | 1.5 | 78117.6505 | 87491.7686
141.78 | 62.3197 | 8835.6878 | 6.16 | 54427.8367 | 1.5 | 81641.755 | 91438.7656
153 | 62.3197 | 9534.9149 | 6.16 | 58735.0756 | 1.5 | 88102.6134 | 98674.927
159.12 | 62.3197 | 9916.3115 | 6.16 | 61084.4786 | 1.5 | 91626.7179 | 102621.924
172.38 | 62.3197 | 10742.6707 | 6.16 | 66174.8518 | 1.5 | 99262.2777 | 111173.751
181.56 | 62.3197 | 11314.7656 | 6.16 | 69698.9563 | 1.5 | 104548.4345 | 117094.2467
| 62.3197 |  | 6.16 |  |  |  | 0
242.76 | 62.3197 | 15128.7316 | 6.16 | 93192.9866 | 1.25 | 116491.2332 | 130470.1812
0 | 62.3197 |  | 6.16 |  |  |  | 0
0 | 62.3197 |  | 6.16 |  |  |  | 0
255 | 62.3197 | 15891.5248 | 6.16 | 97891.7926 | 1.25 | 122364.7408 | 137048.5097
0 | 62.3197 |  | 6.16 |  |  |  | 0
0 | 62.3197 |  | 6.16 |  |  |  | 0
284.58 | 62.3197 | 17734.9416 | 6.16 | 109247.2406 | 1.25 | 136559.0507 | 152946.1368
0 | 62.3197 |  | 6.16 |  |  |  | 0
0 | 62.3197 |  | 6.16 |  |  |  | 0
| 62.3197 |  | 6.16 |  |  |  | 0
304.98 | 62.3197 | 19006.2636 | 6.16 | 117078.584 | 1.25 | 146348.23 | 163910.0176
0 | 62.3197 |  | 6.16 |  |  |  | 0
357 | 62.3197 | 22248.1347 | 6.16 | 137048.5097 | 1.25 | 171310.6371 | 191867.9135
0 | 62.3197 |  | 6.16 |  |  |  | 0
379.44 | 62.3197 | 23646.5889 | 6.16 | 145662.9874 | 1.25 | 182078.7343 | 203928.1824
0 | 62.3197 |  | 6.16 |  |  |  | 0
392.7 | 62.3197 | 24472.9482 | 6.16 | 150753.3606 | 1.25 | 188441.7008 | 211054.7049
0 | 62.3197 |  | 6.16 |  |  |  | 0
418.2 | 62.3197 | 26062.1006 | 6.16 | 160542.5399 | 1.25 | 200678.1749 | 224759.5558
0 | 62.3197 |  | 6.16 |  |  |  | 0
435.54 | 62.3197 | 27142.7243 | 6.16 | 167199.1818 | 1.25 | 208998.9772 | 234078.8545
0 | 62.3197 |  | 6.16 |  |  |  | 0
| 62.3197 |  | 6.16 |  |  |  | 0
86.7 | 62.3197 | 5403.1184 | 6.16 | 33283.2095 | 1.5 | 49924.8142 | 55915.7919
99.96 | 62.3197 | 6229.4777 | 6.16 | 38373.5827 | 1.5 | 57560.3741 | 64467.6189
105.06 | 62.3197 | 6547.3082 | 6.16 | 40331.4186 | 1.5 | 60497.1278 | 67756.7832
108.12 | 62.3197 | 6738.0065 | 6.16 | 41506.1201 | 1.5 | 62259.1801 | 69730.2817
119.34 | 62.3197 | 7437.2336 | 6.16 | 45813.3589 | 1.5 | 68720.0384 | 76966.443
165.24 | 62.3197 | 10297.7081 | 6.16 | 63433.8816 | 1.5 | 95150.8224 | 106568.9211
176.46 | 62.3197 | 10996.9351 | 6.16 | 67741.1205 | 1.5 | 101611.6807 | 113805.0824
194.82 | 62.3197 | 12141.1249 | 6.16 | 74789.3296 | 1.5 | 112183.9943 | 125646.0737
207.06 | 62.3197 | 12903.9181 | 6.16 | 79488.1356 | 1.5 | 119232.2034 | 133540.0678
| 62.3197 |  | 6.16 |  |  |  | 0
88.74 | 62.3197 | 5530.2506 | 6.16 | 34066.3438 | 1.5 | 51099.5157 | 57231.4576
99.96 | 62.3197 | 6229.4777 | 6.16 | 38373.5827 | 1.5 | 57560.3741 | 64467.6189
107.1 | 62.3197 | 6674.4404 | 6.16 | 41114.5529 | 1.5 | 61671.8293 | 69072.4489
112.2 | 62.3197 | 6992.2709 | 6.16 | 43072.3888 | 1.5 | 64608.5831 | 72361.6131
123.42 | 62.3197 | 7691.498 | 6.16 | 47379.6276 | 1.5 | 71069.4414 | 79597.7744
168.3 | 62.3197 | 10488.4064 | 6.16 | 64608.5831 | 1.5 | 96912.8747 | 108542.4197
178.5 | 62.3197 | 11124.0673 | 6.16 | 68524.2548 | 1.5 | 102786.3822 | 115120.7481
195.84 | 62.3197 | 12204.691 | 6.16 | 75180.8967 | 1.5 | 112771.3451 | 126303.9065
208.08 | 62.3197 | 12967.4842 | 6.16 | 79879.7028 | 1.5 | 119819.5542 | 134197.9007
| 62.3197 |  | 6.16 |  |  |  | 0
90.78 | 62.3197 | 5657.3828 | 6.16 | 34849.4782 | 1.5 | 52274.2173 | 58547.1233
100.98 | 62.3197 | 6293.0438 | 6.16 | 38765.1499 | 1.5 | 58147.7248 | 65125.4518
108.12 | 62.3197 | 6738.0065 | 6.16 | 41506.1201 | 1.5 | 62259.1801 | 69730.2817
115.26 | 62.3197 | 7182.9692 | 6.16 | 44247.0903 | 1.5 | 66370.6354 | 74335.1116
127.5 | 62.3197 | 7945.7624 | 6.16 | 48945.8963 | 1.5 | 73418.8445 | 82229.1058
175.44 | 62.3197 | 10933.369 | 6.16 | 67349.5533 | 1.5 | 101024.33 | 113147.2496
185.64 | 62.3197 | 11569.03 | 6.16 | 71265.225 | 1.5 | 106897.8375 | 119725.578
208.08 | 62.3197 | 12967.4842 | 6.16 | 79879.7028 | 1.5 | 119819.5542 | 134197.9007
219.3 | 62.3197 | 13666.7113 | 6.16 | 84186.9416 | 1.5 | 126280.4125 | 141434.062
| 62.3197 |  | 6.16 |  |  |  | 0
5.1 | 62.3197 | 317.8305 | 6.16 | 1957.8359 | 1.5 | 2936.7538 | 3289.1642
60.18 | 62.3197 | 3750.3998 | 6.16 | 23102.4631 | 1.5 | 34653.6946 | 38812.1379
48.96 | 62.3197 | 3051.1728 | 6.16 | 18795.2242 | 1.5 | 28192.8363 | 31575.9766
23.46 | 62.3197 | 1462.0203 | 6.16 | 9006.0449 | 1.5 | 13509.0674 | 15130.1555
23.46 | 62.3197 | 1462.0203 | 6.16 | 9006.0449 | 1.5 | 13509.0674 | 15130.1555
16.32 | 62.3197 | 1017.0576 | 6.16 | 6265.0747 | 1.5 | 9397.6121 | 10525.3255
61.2 | 62.3197 | 3813.9659 | 6.16 | 23494.0302 | 1.5 | 35241.0453 | 39469.9708
61.2 | 62.3197 | 3813.9659 | 6.16 | 23494.0302 | 1.5 | 35241.0453 | 39469.9708

## Фанкойлы Electrolux
Фанкойлы Electrolux серии CARRYCOOL
Модель | Наименование | Мощность |  | Цена тг с НДС
|  | охл. | нагр.
Фанкойлы кассетного типа CARRYROUND
EFR-300 | Фанкойл кассетный двухтрубный компактный | 3.5 | 4.4 | 133783.8636
EFR-400 | Фанкойл кассетный двухтрубный компактный | 4.1 | 5.6 | 142650.6304
EFR-450 | Фанкойл кассетный двухтрубный компактный | 4.5 | 6.2 | 146040.8648
EFR-500 | Фанкойл кассетный двухтрубный компактный | 5 | 6.6 | 157776.2914
EFR-600R | Фанкойл кассетный двухтрубный стандартный | 6.3 | 11 | 157515.5042
EFR-750R | Фанкойл кассетный двухтрубный стандартный | 7.7 | 12.7 | 170294.0798
EFR-850R | Фанкойл кассетный двухтрубный стандартный | 8 | 13.7 | 198980.6783
EFR-950R | Фанкойл кассетный двухтрубный стандартный | 9 | 14.1 | 213584.7648
EFR-1200R | Фанкойл кассетный двухтрубный стандартный | 11.4 | 19.3 | 217496.5736
EFR-1500R | Фанкойл кассетный двухтрубный стандартный | 14.2 | 19.4 | 224537.8296
EFR-300S | Фанкойл кассетный четырёхтрубный компактный | 2.8 | 4.1 | 145519.2903
EFR-400S | Фанкойл кассетный четырёхтрубный компактный | 3.2 | 5.1 | 156733.1424
EFR-500S | Фанкойл кассетный четырёхтрубный компактный | 3.9 | 5.6 | 177856.9103
EFR-600F | Фанкойл кассетный четырёхтрубный стандартный | 5.6 | 7.3 | 190635.486
EFR-750F | Фанкойл кассетный четырёхтрубный стандартный | 6.5 | 8.7 | 232883.0219
EFR-850F | Фанкойл кассетный четырёхтрубный стандартный | 6.8 | 8.9 | 251138.13
EFR-950F | Фанкойл кассетный четырёхтрубный стандартный | 7.4 | 9.5 | 261830.4076
EFR-1200F | Фанкойл кассетный четырёхтрубный стандартный | 10.2 | 11.8 | 281128.6647
EFR-1500F | Фанкойл кассетный четырёхтрубный стандартный | 11.6 | 13.9 | 294950.3894
EFRP-650x650 | Панель декоративная для EFR-300/400/450/500 | - | - | 34423.9181
EFRP-650x650 S | Панель декоративная для EFR-300S/400S/500S | - | - | 34423.9181
EFRP-950x950 F | Панель декоративная для EFR-600F/750F/850F/950F/1200F/1500F | - | - | 41725.9614
EFRP-950x950 R | Панель декоративная для EFR-600R/750R/850R/950R/1200R/1500R | - | - | 41725.9614
Фанкойлы настенного типа CARRYHEALTH
EFH-250 | Фанкойл настенный Electrolux EFH-250 | 2.9 | 3.7 | 167686.2072
EFH-300 | Фанкойл настенный Electrolux EFH-300 | 3.3 | 4.3 | 172641.1652
EFH-400 | Фанкойл настенный Electrolux EFH-400 | 3.6 | 4.8 | 178117.6976
EFH-500 | Фанкойл настенный Electrolux EFH-500 | 4.7 | 6.4 | 190374.6987
EFH-600 | Фанкойл настенный Electrolux EFH-600 | 5.5 | 7.4 | 195329.6567
Фанкойлы канального типа CARRYFLOW
EFF-200G30 | Фанкойл канальный Electrolux EFF-200G30 | 2.2 | 3.5 | 84234.2845
EFF-300G30 | Фанкойл канальный Electrolux EFF-300G30 | 3 | 4.7 | 92057.9023
EFF-400G30 | Фанкойл канальный Electrolux EFF-400G30 | 4 | 5.9 | 99359.9455
EFF-500G30 | Фанкойл канальный Electrolux EFF-500G30 | 4.8 | 7.5 | 109269.8613
EFF-600G30 | Фанкойл канальный Electrolux EFF-600G30 | 6.1 | 8.9 | 125438.6714
EFF-800G30 | Фанкойл канальный Electrolux EFF-800G30 | 8.3 | 12.1 | 155429.2061
EFF-1000G30 | Фанкойл канальный Electrolux EFF-1000G30 | 9.8 | 14.9 | 165339.1219
EFF-1200G30 | Фанкойл канальный Electrolux EFF-1200G30 | 11.9 | 18.2 | 185419.7408
EFF-1400G30 | Фанкойл канальный Electrolux EFF-1400G30 | 13.5 | 21.5 | 191939.4223
Фанкойлы высоконапорные канального типа CARRYFLOW
EFF-800G70 | Фанкойл канальный Electrolux EFF-800G70 | 7.3 | 10.7 | 174727.4632
EFF-1000G70 | Фанкойл канальный Electrolux EFF-1000G70 | 9.7 | 14.5 | 189853.1242
EFF-1200G70 | Фанкойл канальный Electrolux EFF-1200G70 | 11 | 16.5 | 194808.0821
EFF-1400G70 | Фанкойл канальный Electrolux EFF-1400G70 | 13.2 | 19.7 | 210194.5304
EFF-1600G100 | Фанкойл канальный Electrolux EFF-1600G100 | 15.5 | 23.3 | 263655.9184
EFF-1800G100 | Фанкойл канальный Electrolux EFF-1800G100 | 17.4 | 26.2 | 287387.5589
EFF-2200G100 | Фанкойл канальный Electrolux EFF-2200G100 | 21.9 | 33 | 307468.1778
Фанкойлы напольно-потолочного типа CARRYFIT
EFF-150 | Фанкойл напольно-потолочный Electrolux EFF-150 | 1.3 | 1.7 | 93101.0513
EFF-250 | Фанкойл напольно-потолочный Electrolux EFF-250 | 2.1 | 2.8 | 101967.8181
EFF-300 | Фанкойл напольно-потолочный Electrolux EFF-300 | 2.8 | 3.8 | 108748.2868
EFF-400 | Фанкойл напольно-потолочный Electrolux EFF-400 | 3.6 | 5 | 118136.6281
EFF-450 | Фанкойл напольно-потолочный Electrolux EFF-450 | 4.4 | 6.2 | 123613.1606
EFF-500 | Фанкойл напольно-потолочный Electrolux EFF-500 | 5.3 | 7.7 | 131436.7783
EFF-600 | Фанкойл напольно-потолочный Electrolux EFF-600 | 6.2 | 9.1 | 140825.1196
EFF-800 | Фанкойл напольно-потолочный Electrolux EFF-800 | 7.2 | 10.5 | 152038.9717
EFF-900 | Фанкойл напольно-потолочный Electrolux EFF-900 | 8.6 | 12.9 | 160384.164
Системы регулирования и управления фанкойлами
ER05/BGE | Пульт дистанционного управления беспроводной Electrolux ER05/BGE | - | - | 15647.2355
ER51/E | Пульт дистанционного управления беспроводной Electrolux ER51/E | - | - | 10431.4903
EKJR-10B/DP(T)-E | Пульт управления для кассетных и настенных фанкойлов проводной Electrolux EKJR-10B/DP(T)-E | - | - | 24774.7896
EKJR-12B(DP) | Пульт управления для кассетных и настенных фанкойлов проводной Electrolux EKJR-12B(DP) | - | - | 20862.9807
ECCM03 | Пульт управления для кассетных и настенных фанкойлов центральный Electrolux ECCM03 | - | - | 117354.2663
ECCM30 | Пульт управления для кассетных и настенных фанкойлов центральный Electrolux ECCM30 | - | - | 143432.9922
EKJR-15B/E(P) | Пульт управления для напольно-потолочных фанкойлов проводной Electrolux EKJR-15B/E(P) | - | - | 26078.7259
EKJR-18B | Терморегулятор для канальных фанкойлов Electrolux EKJR-18B | - | - | 10431.4903
EKJRP-86A1-E | Пульт управления для канальных фанкойлов проводной EKJRP-86A1-E | - | - | 26078.7259
EKJR-21B/D | Пульт управления для канальных фанкойлов проводной Electrolux EKJR-21B/D | - | - | 39118.0888
EFCUKZ-03 | Плата управления фанкойлами для 2-х трубных систем Electrolux EFCUKZ-03 | - | - | 71716.4961
EFCUKZ-04 | Плата управления фанкойлами для 4-х трубных систем Electrolux EFCUKZ-04 | - | - | 74324.3687
Рекомендуемые модели трехходовых клапанов с приводом для управления фанкойлами
| LINE | CHARM | MAGIC | MAGIC
RCVA 1/2" (1.6)-230 | 180-360 | - | 181-271 | 22681.9233
RCVA 3/4" (2.5)-230 | 450-720 | 270-720 | 362-721 | 24135.8927
RCVA 3/4" (6.0)-230 | - | 900-1260 | 902-1261 | 27043.8316

## ККБ
Наименование | Новые наименования моделей | Мощность., кВт | Производитель компрессора | Потр. мощн., кВт | Уровень шума, дБ | Габариты блока, мм | Габариты коробки, мм | Вес нетто, кг | Цена тг с НДС
|  | холод |  |  |  | (Ш*Г*В) | (Ш*Г*В)
КОМПРЕССОРНО-КОНДЕНСАТОРНЫЕ БЛОКИ
Компрессорно-конденсаторные блоки cooling only R410a, c соединительным комплектом
ККБ | MDCCU-03CN1 | 3.2 | GMCC | 1.6 | 29.4 | 848*549*300 | 910*575*335 | 30.5 | 201739.7918
соед. комплект | CCU-03 | - | - | - | - | - | 350*200*150
ККБ | MDCCU-05CN1 | 5.3 | GMCC | 2.85 | 44 | 825*597*315 | 890*650*360 | 36.5 | 238231.9725
соед. комплект | CCU-05 | [5 empty] | 350*200*150
ККБ | MDCCU-07CN1 | 7.1 | GMCC | 3.5 | 72.6 | 916*702*360 | 965*755*420 | 48.5 | 259576.4556
соед. комплект | CCU-07-1 | [5 empty] | 340*190*200 | 2.24
ККБ | MDCCU-10CN1 | 10.5 | Sanyo | 5.3 | 58 | 1077*967*396 | 1120*1100*435 | 85.8 | 347708.5148
соед. комплект | CCU-10-1 | [5 empty] | 340*190*200 | 2.24
ККБ | MDCCU-14CN1 | 14 | Sanyo | 6.1 | 58 | 987*1167*400 | 1032*1307*443 | 91.6 | 349774.11
соед. комплект | CCU-14-1 | [5 empty] | 340*190*200 | 2.26
ККБ | MDCCU-16CN1 | 16 | Sanyo | 8.5 | 59 | 987*1167*400 | 1032*1307*443 | 96.6 | 417250.2178
соед. комплект | CCU-16-1 | [5 empty] | 340*190*200 | 2.24
ККБ | MDCCU-22CN1 | 22 | Copeland | 11.7 | 65 | 1260*908*700 | 1320*1060*730 | 171 | 952239.3584
соед. комплект | CCU-22/28-1 | [5 empty] | 340*190*200 | 2.29
ККБ | MDCCU-28CN1 | 28 | Copeland | 14.4 | 67 | 1260*908*700 | 1320*1060*730 | 185 | 979092.0952
соед. комплект | CCU-22/28-1 | [5 empty] | 340*190*200 | 2.29
ККБ | MDCCU-35CN1 | 35 | Danfoss | 17.3 | 69 | 1260*908*700 | 1320*1060*730 | 199 | 1222832.3215
соед. комплект | CCU-35-1 | [5 empty] | 340*190*200 | 2.74
ККБ | MDCCU-45CN1 | 45 | Hitachi | 26.9 | 70 | 1250*1615*765 | 1305*1790*820 | 288 | 1609098.6122
соед. комплект | CCU-45-1 | [5 empty] | 340*190*200 | 2.74
ККБ | MDCCU-53CN1 | 53 | Danfoss | 16.8 | 73 | 1825*1245*899 | 1844*1272*924 | 403 | 2137202.4357
соед. комплект | CCU-53/61 | [5 empty] | 400*350*200 | 6
ККБ | MDCCU-61CN1 | 61 | Danfoss | 19 | 76 | 1825*1245*899 | 1844*1272*924 | 403 | 2354778.4569
соед. комплект | CCU-53/61 | [5 empty] | 400*350*200 | 6
ККБ | MDCCU-70CN1 | 70 | Danfoss | 22 | 76 | 2158*1260*1082 | 2168*1275*1105 | 508 | 2548944.3998
соед. комплект | CCU-70 | [5 empty] | 400*350*200 | 6
ККБ | MDCCU-105CN1 | 105 | Danfoss | 28 | 78 | 2158*1260*1082 | 2168*1275*1105 | 570 | 3746301.0479
соед. комплект | CCU-105 | [5 empty] | 400*350*200 | 6

## KKБ (hidden)
$ Москва | Курс $/RUB | Цена в RUB | Курс KZT/RUB | Цена тг. | Дело | Цена без НДС | Итого
| 62.3197 |  | 6.16 |  | 1.57
298.86 | 62.3197 | 18624.867 | 6.16 | 114729.1809 | 1.57 | 180124.8141 | 201739.7918
352.92 | 62.3197 | 21993.8703 | 6.16 | 135482.241 | 1.57 | 212707.1183 | 238231.9725
384.54 | 62.3197 | 23964.4194 | 6.16 | 147620.8233 | 1.57 | 231764.6925 | 259576.4556
515.1 | 62.3197 | 32100.88 | 6.16 | 197741.4211 | 1.57 | 310454.0311 | 347708.5148
518.16 | 62.3197 | 32291.5783 | 6.16 | 198916.1226 | 1.57 | 312298.3125 | 349774.11
618.12 | 62.3197 | 38521.0561 | 6.16 | 237289.7053 | 1.57 | 372544.8373 | 417250.2178
1410.66 | 62.3197 | 87911.9151 | 6.16 | 541537.3967 | 1.57 | 850213.7129 | 952239.3584
1450.44 | 62.3197 | 90390.9929 | 6.16 | 556808.5164 | 1.57 | 874189.3707 | 979092.0952
1811.52 | 62.3197 | 112893.392 | 6.16 | 695423.2947 | 1.57 | 1091814.5727 | 1222832.3215
2383.74 | 62.3197 | 148553.9736 | 6.16 | 915092.4774 | 1.57 | 1436695.1894 | 1609098.6122
3166.08 | 62.3197 | 197309.1716 | 6.16 | 1215424.4971 | 1.57 | 1908216.4604 | 2137202.4357
3488.4 | 62.3197 | 217396.0589 | 6.16 | 1339159.723 | 1.57 | 2102480.765 | 2354778.4569
3776.04 | 62.3197 | 235321.6989 | 6.16 | 1449581.665 | 1.57 | 2275843.2141 | 2548944.3998
5549.82 | 62.3197 | 345863.1452 | 6.16 | 2130516.9745 | 1.57 | 3344911.6499 | 3746301.0479

## Тепловые насосы
Модель | Мощность, кВт | Потр. мощн. (ТН), кВт | Потр. мощн. (ТЭН), кВт | Емкость, л | Габариты, мм, ВхШхГ | Вес нетто, кг | Цена тг с НДС
Нагрева, кВт (ТН/Гибрид/ТЭН)
Водонагреватели для ГВC, R134a
RSJ-15/190RDN3 | 1,5/3,0/3,0 | 0.57 | 1.5 | 190 | ф568*1580 | 92.7 | 498549.5865
RSJ-35/300RDN3 | 3,0/3,0/3,0 | 0.833 | 3 | 300 | ф650*1920 | 113 | 761331.8809
RSJ-35/300RDN3-F1 | 3,0/3,0/3,0 | 0.833 | 3 | 300 | ф650*1920 | 113 | 683970.7381
Водонагреватели для бассейнов, R410a
LRSJ-60/NYN1 | 6 | 1.15 | - | - | 1015*705*385 | 64 | 359176.7341
LRSJ-80/NYN1 | 8 | 1.52 | - | - | 1015*705*385 | 66 | 392945.4869
LRSJ-120/NYN1 | 12 | 2.4 | - | - | 1050*855*315 | 75 | 515126.9742
LRSJ-140/NYN1 | 14 | 2.55 | - | - | 1050*855*315 | 75 | 600469.8222
Водонагреватели ГВС прямого нагрева, коммерческого назначения, R410a
RSJ-200/SN1 | 20.4 | 5.2 | - | - | 750*1100*750 | 145 | 1344610.338
RSJ-420/SZN1 | 39 | 9.65 | - | - | 1015*1775*1026 | 323 | 2482924.2953
RSJ-800/SZN1 | 80 | 20 | - | - | 1995*1775*1026 | 599 | 4942517.4524

## Круг.кан.вентиляторы
Технические данные
Изображение | № | Модель | MAX.расход, м3/ч | MAX. напор, Па | Электропитание, В/Гц/ф | Электропотребление, кВт | MAX. рабочий ток, А | Частота вращения, об./мин | Уровень звуковой мощности вх./вых./окр., дБ(А) | Температура перемещаемого воздуха, °С | Цена тг с НДС
| 1 | CFk 100 MAX | 260 | 345 | 230/50/~1 | 0.07 | 0.29 | 2400 | 61/56/41 | -25…+70 C | 19966.1901
| 2 | CFk 125 MAX | 385 | 370 | 230/50/~1 | 0.07 | 0.29 | 2400 | 66/65/50 | -25…+70 C | 20760.7368
| 3 | CFk 160 MAX | 810 | 450 | 230/50/~1 | 0.1 | 0.44 | 2500 | 69/67/51 | -25…+60 C | 26354.6021
| 4 | CFk 200 MAX | 970 | 550 | 230/50/~1 | 0.16 | 0.71 | 2510 | 68/68/51 | -25…+75 C | 31147.5129
| 5 | CFk 250 MAX | 1200 | 595 | 230/50/~1 | 0.22 | 0.91 | 2370 | 69/68/48 | -25…+70 C | 35139.4694
| 6 | CFk 315 MAX | 1750 | 750 | 230/50/~1 | 0.39 | 1.24 | 2250 | 69/69/51 | -25…+45 C | 40726.927
Вентиляторы серии CFk MAX - Максимальное движение вперед!!! - Разъемный коррозионно-стойкий корпус из композиционного материала с пониженной звукопроводимостью. - Только оригинальные высоконапорные колеса ZIEHL-ABEGG. - В конструкции использована система рассекателей-завихрителей, существенно увеличивающая характеристику напора воздуха. - Монтаж в любом положении. |  |  | Вентиляторы серии CFk MAX (конструкция, свойства, особенности): - Разъемный коррозионно-стойкий корпус из композиционного материала с пониженной звукопроводимостью. - Только оригинальные колеса ZIEHL-ABEGG. - В конструкции использована система рассекателей-завихрителей, существенно увеличивающая характеристику напора воздуха. - Двигатель с внешним ротором статически и динамически сбалансирован с рабочим колесом в двух плоскостях. - Шариковые подшипники двигателя не требуют специального обслуживания. - Встроенная термозащита двигателя с автоматическим перезапуском. - Монтаж в любом положении.
Технические данные
Изображение | № | Модель | MAX.расход, м3/ч | MAX. напор, Па | Электропитание, В/Гц/ф | Электропотребление, кВт | MAX. рабочий ток, А | Частота вращения, об./мин | Уровень звуковой мощности вх./вых./окр., дБ(А) | Температура перемещаемого воздуха, °С | Цена тг с НДС
| 1 | CFk 100 VIM | 240 | 330 | 230/50/~1 | 0.07 | 0.3 | 2450 | 63/58/43 | -20…+60 | 19421.5412
| 2 | CFk 125 VIM | 300 | 340 | 230/50/~1 | 0.07 | 0.3 | 2450 | 68/69/50 | -20…+60 | 19524.0633
| 3 | CFk 160 VIM | 610 | 400 | 230/50/~1 | 0.1 | 0.5 | 2580 | 70/69/52 | -20…+60 | 23855.6245
| 4 | CFk 200 VIM | 960 | 540 | 230/50/~1 | 0.15 | 0.7 | 2600 | 71/69/52 | -20…+60 | 25066.6674
| 5 | CFk 250 VIM | 1100 | 570 | 230/50/~1 | 0.2 | 0.9 | 2600 | 72/69/52 | -20…+60 | 27610.4985
| 6 | CFk 315 VIM | 1700 | 700 | 230/50/~1 | 0.5 | 1.1 | 2500 | 73/70/54 | -20…+60 | 32108.6581
Вентиляторы серии CFk VIM - - Разъемный коррозионно-стойкий корпус из композиционного материала с пониженной звукопроводимостью. - EXTRA COOLING - технологическое решение с применением компактного блока мотор-колеса в центре воздушной струи, благодаря чему обеспечивается оптимальное охлаждение двигателя и длительный ресурс службы. - В конструкции использована система рассекателей-завихрителей, существенно увеличивающая характеристику напора воздуха. - Монтаж в любом положении. |  |  | Вентиляторы серии CFk VIM (конструкция, свойства, особенности): - Разъемный коррозионно-стойкий корпус из композиционного материала с пониженной звукопроводимостью. - EXTRA COOLING - технологическое решение с применением компактного блока мотор-колеса в центре воздушной струи, благодаря чему обеспечивается оптимальное охлаждение двигателя и длительный ресурс службы. - В конструкции использована система рассекателей-завихрителей, существенно увеличивающая характеристику напора воздуха. - Двигатель с внешним ротором статически и динамически сбалансирован с рабочим колесом в двух плоскостях. - Шариковые подшипники двигателя не требуют специального обслуживания. - Встроенная термозащита двигателя с автоматическим перезапуском. - Монтаж в любом положении.
Технические данные
Изображение | № | Модель | MAX.расход, м3/ч | MAX. напор, Па | Электропитание, В/Гц/ф | Электропотребление, кВт | MAX. рабочий ток, А | Частота вращения, об./мин | Уровень звуковой мощности вх./вых./окр., дБ(А) | Температура перемещаемого воздуха, °С | Цена тг с НДС
| 1 | ICFE 125 VIM | 500 | 400 | 230/50/~1 | 0.17 | 0.73 | 2480 | 61/74/51 | -25…+65 | 105504.4536
| 2 | ICFE 160 VIM | 620 | 550 | 230/50/~1 | 0.26 | 1.1 | 2130 | 67/79/57 | -25…+65 | 125401.0751
| 3 | ICFE 200 VIM | 970 | 580 | 230/50/~1 | 0.16 | 0.71 | 2510 | 64/79/57 | -25…+70 | 129589.8375
| 4 | ICFE 250 VIM | 2200 | 395 | 230/50/~1 | 0.78 | 3.4 | 1230 | 65/79/57 | -25…+50 | 231690.9216
| 5 | ICFE 315 VIM | 2800 | 440 | 230/50/~1 | 1.1 | 5.3 | 1230 | 71/82/60 | -25…+40 | 277505.5107
| 6 | ICFE 400 VIM | 3800 | 630 | 230/50/~1 | 2.4 | 11 | 1340 | 76/89/66 | -25…+40 | 378297.6065
Вентиляторы серии ICF VIM - Низкий уровень шума благодаря изоляции высокой плотности; - Удобный доступ к рабочему колесу облегчает обслуживание; - Встроенная термозащита двигателя с автоматическим перезапуском. |  |  | Вентиляторы серии ICF VIM(конструкция, свойства, особенности): - Корпус из оцинкованной стали не ниже класса 2 по ГОСТ 14918-80 с массой цинкового покрытия не менее 260 г/м2 . - Тепло-/звукоизоляция корпуса 50 мм высокой объемной плотности. - Высокоэффективная крыльчатка с загнутыми вперед/назад лопатками. - Двигатели с внешним ротором статически и динамически сбалансированы с рабочим колесом в двух плоскостях. - Встроенная термозащита двигателя, класс защиты двигателя IP 54. - Класс защиты от поражения эл/током I.
Технические данные
Изображение | № | Модель | MAX.расход, м3/ч | MAX. напор, Па | Электропитание, В/Гц/ф | Электропотребление, кВт | MAX. рабочий ток, А | Частота вращения, об./мин | Уровень звуковой мощности вх./вых./окр., дБ(А) | Температура перемещаемого воздуха, °С | Цена тг с НДС
| 1 | CMFE 250 | 1625 | 455 | 230/50/~1 | 0.16 | 0.8 | 2680 | 70/74/49 | -25…+50 C | 100583.8477
| 2 | CMFE 315 | 2360 | 580 | 230/50/~1 | 0.27 | 1.6 | 2840 | 75/79/57 | -25…+55 C | 127114.6597
| 3 | CMFE 315 S | 3510 | 760 | 230/50/~1 | 0.53 | 3.2 | 2750 | 76/81/61 | -25…+70 C | 213412.6856
| 4 | CMFE 355 | 4960 | 906 | 230/50/~1 | 0.96 | 5.4 | 2830 | 79/83/63 | -25…+45 C | 238777.3081
| 5 | CMFD 400 | 6910 | 1290 | 400/50/~3 | 1.57 | 3.2 | 2894 | 87/93/82 | -30…+80 C | 395046.7063
| 6 | CMFD 560 | 9684 | 638 | 400/50/~3 | 1.06 | 2.4 | 1410 | 86/88/86 | -30…+80 C | 561520.2629
| 6* |  | 10380 | 740 | 400/55/~3 | 1.07 | 2.8 | 1535
| 7 | CMFD 630 | 14377 | 795 | 400/50/~3 | 2.17 | 4.5 | 1434 | 89/91/83 | -30…+70 C | 660063.279
| 7* |  | 15890 | 960 | 400/55/~3 | 2.75 | 5.4 | 1580
| 8 | CMFD 710 | 20240 | 1000 | 400/50/~3 | 3.74 | 7.7 | 1419 | 92/93/85 | -25…+55 C | 804379.2344
* - по согласованию со службой техподдержки
Вентиляторы серии CMF - Высокий кпд, низкое энергопотребление!!! - Самое низкое энергопотребление среди канальных вентиляторов - Высокий КПД (до 55%). - Высокоэффективная диагональная крыльчатка со спрямляющим механизмом. - Двигатель отделен от воздушного потока. - Монтаж в любом положении. - Встроенный кронштейн |  |  | Вентиляторы серии CMF (конструкция, свойства, особенности): - Корпус из оцинкованной стали (у CMFE) или алюминия (у CMFD). - Высокоэффективная диагональная крыльчатка со спрямляющим механизмом. - Двигатель отделен от воздушного потока. - Шариковые подшипники двигателя не требуют специального обслуживания. - Встроенная термозащита двигателя с перезапуском путем отключения питания (CMFE 250/315/355) или термозащита с выведенными термоконтактами, с автоматическим перезапуском (CMFE 315S, CMFD 400/560/630/710). - Монтаж в любом положении. - Встроенный кронштейн
Технические данные
Изображение | № | Модель | MAX.расход, м3/ч | MAX. напор, Па | Электропитание, В/Гц/ф | Электропотребление, кВт | MAX. рабочий ток, А | Частота вращения, об./мин | Уровень звуковой мощности вх./вых./окр., дБ(А) | Температура перемещаемого воздуха, °С | Цена тг с НДС
| 1 | ECO 100 | 100 | 34 | 230/50/~1 | 0.015 | 0.1 | 2650 | 64/62/51 | +40 C | 5779.6866
| 2 | ECO 125 | 140 | 40 | 230/50/~1 | 0.02 | 0.11 | 2650 | 60/59/42 | +40 C | 6369.189
| 3 | ECO 150 | 280 | 68 | 230/50/~1 | 0.025 | 0.15 | 2650 | 66/65/58 | +40 C | 7605.8625
| 4 | ECO 200 | 410 | 60 | 230/50/~1 | 0.045 | 0.24 | 1400 |  | +42 C | 18133.6066
| 5 | ECO 250 | 800 | 80 | 230/50/~1 | 0.055 | 0.29 | 1400 |  | +42 C | 21568.0988
| 6 | ECO 300 | 1200 | 108 | 230/50/~1 | 0.07 | 0.36 | 1400 |  | +42 C | 25598.5011
Вентиляторы серии ECO - Материал корпуса: АВС-пластик (ECO 100, 125) и оцинкованная сталь (ECO 200, 250, 300). - Устойчивость к коррозии и механическим повреждениям (ECO 100, 125). - Последовательная установка для усиления напора (ECO 200, 250, 300). - Монтаж в горизонтальном положении для ECO 100, 125 и в любом положении для ECO 200, 250, 300. - Компактные размеры |  |  | Вентиляторы серии ECO (конструкция, свойства, особенности): - Материал корпуса: АВС-пластик (ECO 100, 125) и оцинкованная сталь (ECO 200, 250, 300). - Осевая крыльчатка (алюминиевая для ECO 200, 250, 300). - Двигатель на подшипниках качения (ECO 200, 250, 300) - Монтаж в горизонтальном положении для ECO 100, 125 и в любом положении для ECO 200, 250, 300. - Компактные размеры
Технические данные
Изображение | № | Модель | MAX.расход, м3/ч | MAX. напор, Па | Электропитание, В/Гц/ф | Электропотребление, кВт | MAX. рабочий ток, А | Частота вращения, об./мин | Уровень шума (1м), дБ(А) | Температура перемещаемого воздуха, °С | Цена тг с НДС
| 1 | FLOW 100 | 180 | 93 | 230/50/~1 | 0.043 | 0.2 | 2500 | 18 | +40 C | 12687.117
|  |  | 160 | 78 |  | 0.028 | 0.13 | 2100 | 14
| 3 | FLOW 125 | 240 | 92 | 230/50/~1 | 0.049 | 0.35 | 2500 | 30 | +40 C | 14276.2104
|  |  | 195 | 78 |  | 0.038 | 0.25 | 2100 | 24
| 5 | FLOW 160 | 605 | 300 | 230/50/~1 | 0.05 | 0.22 | 2300 | 60 | +40 C | 27911.6573
Вентиляторы серии FLOW - Низкий уровень шума, высокая производительность (FLOW 100, 125). - Последовательная установка для усиления напора (FLOW 160). - Устойчивость к коррозии и механическим повреждениям. |  |  | Вентиляторы серии FLOW (конструкция, свойства, особенности): - Корпус из АВС-пластика. - Двухскоростной асинхронный двигатель, не требующий обслуживания (FLOW 100, 125), и двигатель на подшипниках качения (FLOW 160). - Монтаж в горизонтальном положении для FLOW 100, 125 и в любом положении для FLOW 160. - Встроенный комплект для монтажа (FLOW 100, 125), а для FLOW 160 - защитная решетка в комплекте.
Технические данные
Изображение | № | Модель | MAX.расход, м3/ч | MAX. напор, Па | Электропитание, В/Гц/ф | Электропотребление, кВт | MAX. рабочий ток, А | Частота вращения, об./мин | Уровень звуковой мощности вх./вых./окр., дБ(А) | Температура перемещаемого воздуха, °С | Цена тг с НДС
| 1 | TUBE 100XL | 230 | 340 | 230/50/~1 | 0.058 | 0.24 | 2580 | 65/64/50 | -25…+40 C | 19402.3183
| 2 | TUBE 125XL | 300 | 330 | 230/50/~1 | 0.065 | 0.26 | 2600 | 69/68/50 | -25…+40 C | 20844.0361
| 3 | TUBE 160XL | 595 | 400 | 230/50/~1 | 0.12 | 0.53 | 2650 | 74/72/52 | -25…+40 C | 23714.6565
| 4 | TUBE 200XL | 960 | 560 | 230/50/~1 | 0.152 | 0.65 | 2500 | 71/70/52 | -25…+40 C | 30186.3677
| 5 | TUBE 250XL | 1100 | 560 | 230/50/~1 | 0.16 | 0.69 | 2480 | 71/70/52 | -25…+40 C | 34498.7059
| 6 | TUBE 315XL | 1650 | 660 | 230/50/~1 | 0.245 | 1.1 | 2480 | 74/73/60 | -25…+40 C | 38811.0442
Вентиляторы серии ECO Вентиляторы серии TUBE - Экономичная цена и надежность!!! - Разъемный корпус из оцинкованной стали. - Мотор-колесо динамически сбалансировано в двух плоскостях. - Встроенная термозащита двигателя с автоматическим перезапуском. - Монтаж в любом положении. - Кронштейн в комплекте. - Компактные размеры |  |  | Вентиляторы серии TUBE (конструкция, свойства, особенности): - Разъемный корпус из оцинкованной стали. - Крыльчатка из пластика/стали с загнутыми назад лопатками. - Двигатель с внешним ротором статически и динамически сбалансирован с рабочим колесом в двух плоскостях. - Шариковые подшипники двигателя не требуют специального обслуживания. - Встроенная термозащита двигателя с автоматическим перезапуском. - Монтаж в любом положении. - Кронштейн в комплекте.
Технические данные
Изображение | № | Модель | MAX.расход, м3/ч | MAX. напор, Па | Электропитание, В/Гц/ф | Электропотребление, кВт | MAX. рабочий ток, А | Частота вращения, об./мин | Уровень звуковой мощности вх./вых./окр., дБ(А) | Температура перемещаемого воздуха, °С | Цена тг с НДС
| 1 | CFs 100 S | 230 | 340 | 230/50/~1 | 0.058 | 0.24 | 2580 | 65/64/50 | -25…+40 C | 23970.9619
| 2 | CFs 125 S | 300 | 330 | 230/50/~1 | 0.065 | 0.26 | 2600 | 69/68/50 | -25…+40 C | 24150.3757
| 3 | CFs 160 S | 595 | 400 | 230/50/~1 | 0.12 | 0.53 | 2650 | 74/72/52 | -25…+40 C | 28962.5094
| 4 | CFs 200 S | 960 | 560 | 230/50/~1 | 0.152 | 0.65 | 2500 | 71/70/52 | -25…+40 C | 34928.0175
| 5 | CFs 250 S | 1100 | 560 | 230/50/~1 | 0.16 | 0.69 | 2480 | 71/70/52 | -25…+40 C | 39144.2412
| 6 | CFs 315 S | 1650 | 660 | 230/50/~1 | 0.245 | 1.1 | 2480 | 74/73/60 | -25…+40 C | 45788.9585
Вентиляторы серии CFk VIM - Сводная характеристика:
1 - CFk 100 VIM
2 - CFk 125 VIM
3 - CFk 160 VIM
4 - CFk 200 VIM
5 - CFk 250 VIM
6 - CFk 315 VIM
Вентиляторы серии ICF VIM - Сводная характеристика:
1 - ICFE 125 VIM
2 - ICFE 160 VIM
3 - ICFE 200 VIM
4 - ICFE 250 VIM
5- ICFE 315 VIM
6- ICFE 400 VIM

## Прямоугол.кан.вентиляторы
Технические данные
Изображение | № | Модель | MAX.расход, м3/ч | MAX. напор, Па | Электропитание, В/Гц/ф | Электропотребление, кВт | MAX. рабочий ток, А | Частота вращения, об./мин | Уровень звуковой мощности вх./вых./окр., дБ(А) | Температура перемещаемого воздуха, °С | Цена тг с НДС
| 1 | RFE 400×200-4 VIM | 1050 | 268 | 230/50/~1 | 0.29 | 1.45 | 1260 | 65/64/50 | -25…+40 C | 112589.7003
| 2 | RFD 400×200-4 VIM | 1300 | 278 | 400/50/~3 | 0.31 | 0.51 | 1230 | 65/64/50 | -25…+40 C | 93913.423
| 3 | RFE 500×250-4 VIM | 1700 | 320 | 230/50/~1 | 0.51 | 2.3 | 1250 | 70/73/59 | -20…+40 | 114876.2406
| 4 | RFD 500×250-4 VIM | 1980 | 340 | 400/50/~3 | 0.56 | 0.95 | 1270 | 72/76/62 | -20…+40 | 114037.7279
| 5 | RFE 500×300-6 VIM | 1700 | 182 | 230/50/~1 | 0.26 | 1.15 | 790 | 64/67/55 | -20…+40 | 167550.8243
| 6 | RFE 500×300-4 VIM | 2200 | 390 | 230/50/~1 | 0.78 | 3.4 | 1230 | 76/79/64 | -20…+50 | 132485.0074
| 7 | RFD 500×300-4 VIM | 2600 | 400 | 400/50/~3 | 0.93 | 1.9 | 1380 | 75/78/64 | -20…+50 | 128292.4439
| 8 | RFE 600×300-6 VIM | 2400 | 220 | 230/50/~1 | 0.4 | 1.8 | 700 | 72/75/62 | -20…+40 | 230494.7833
| 9 | RFD 600×300-6 VIM | 2100 | 230 | 400/50/~3 | 0.37 | 0.75 | 780 | 69/73/56 | -20…+40 | 141473.7769
| 10 | RFE 600×300-4 VIM | 2700 | 460 | 230/50/~1 | 1.1 | 5.3 | 1250 | 76/79/64 | -20…+40 | 181118.7443
| 11 | RFD 600×300-4 VIM | 3600 | 500 | 400/50/~3 | 1.5 | 2.6 | 1310 | 80/83/68 | -20…+40 | 175249.1554
| 12 | RFD 600×350-6 VIM | 3600 | 270 | 400/50/~3 | 0.9 | 1.8 | 750 | 68/72/60 | -20…+40 | 183259.2806
| 13 | RFE 600×350-4 VIM | 4250 | 620 | 230/50/~1 | 2.4 | 11 | 1340 | 81/85/69 | -20…+40 | 213820.7398
| 14 | RFD 600×350-4 VIM | 4800 | 650 | 400/50/~3 | 2.5 | 4.1 | 1300 | 80/84/68 | -20…+40 | 209628.1763
| 15 | RFD 700×400-8 VIM | 3620 | 210 | 400/50/~3 | 0.64 | 1.35 | 540 | 68/72/57 | -20…+40 | 210718.3259
| 16 | RFD 700×400-6 VIM | 4000 | 420 | 400/50/~3 | 1.1 | 2 | 790 | 71/74/63 | -20…+40 | 219970.8303
| 17 | RFD 700×400-4 VIM | 6000 | 875 | 400/50/~3 | 3.7 | 6 | 1320 | 83/88/75 | -20…+40 | 343790.2091
| 18 | RFD 800×500-8 VIM | 4000 | 310 | 400/50/~3 | 0.87 | 1.65 | 580 | 69/72/66 | -20…+40 | 257577.7837
| 19 | RFD 800×500-6 VIM | 7500 | 510 | 400/50/~3 | 2.7 | 4.9 | 830 | 77/81/67 | -20…+50 | 350102.8276
| 20 | RFD 800×500-4 VIM | 8750 | 1050 | 400/50/~3 | 5.5 | 8.9 | 1130 | 85/90/75 | -20…+40 | 401647.5858
| 21 | RFD 1000×500-8 VIM | 8500 | 390 | 400/50/~3 | 1.85 | 3.8 | 600 | 72/76/64 | -20…+40 | 387411.3131
| 22 | RFD 1000×500-6M VIM | 9000 | 710 | 400/50/~3 | 3.75 | 6.8 | 830 | 77/81/67 | -20…+50 | 419256.3526
| 23 | RFD 1000×500-4M VIM | 8800 | 1100 | 400/50/~3 | 5.5 | 8.9 | 1330 | 85/90/75 | -20…+40 | 417579.3272
| 24 | RFD 1000×500-4 VIM | 6300 | 1520 | 400/50/~3 | 4.9 | 8.3 | 1180 | 90/95/85 | -20…+40 | 417579.3272
Вентиляторы серии RF VIM - надежность, качество, отличная цена!!! - Только оригинальные колеса ZIEHL-ABEGG. - Компактные размеры: экономия пространства. - Широкий модельный ряд. - Стандартный типоразмерный ряд: совместимость с другими элементами системы. - Уникальные модели с напором до 1500 Па. - Монтаж в любом положении. |  |  | Вентиляторы серии RF VIM (конструкция, свойства, особенности): - Корпус из оцинкованной стали. - Мотор-колесо ZIEHL-ABEGG. - Стальная крыльчатка с загнутыми вперед лопатками. - Двигатель с внешним ротором. - Электродвигатель с рабочим колесом статически и динамически сбалансированы в двух плоскостях. - Термозащита двигателя с выведенными контактами и автоматическим перезапуском. - Клеммная коробка. - Монтаж в любом положении. - Уникальные модели с напором до 1500 Па.
Технические данные
Изображение | № | Модель | MAX.расход, м3/ч | MAX. напор, Па | Электропитание, В/Гц/ф | Электропотребление, кВт | MAX. рабочий ток, А | Частота вращения, об./мин | Уровень звуковой мощности вх./вых./окр., дБ(А) | Температура перемещаемого воздуха, °С | Цена тг с НДС
| 1 | IRFE 400×200-4 VIM | 1050 | 268 | 230/50/~1 | 0.29 | 1.45 | 1260 | 65/64/50 | -25…+40 C | 142579.3884
| 2 | IRFD 400×200-4 VIM | 1300 | 278 | 400/50/~3 | 0.31 | 0.51 | 1230 | 65/64/50 | -25…+40 C | 139383.1719
| 3 | IRFE 500×250-4 VIM | 1700 | 320 | 230/50/~1 | 0.51 | 2.3 | 1250 | 70/73/59 | -20…+40 | 167258.2434
| 4 | IRFD 500×250-4 VIM | 1980 | 340 | 400/50/~3 | 0.56 | 0.95 | 1270 | 72/76/62 | -20…+40 | 164890.3862
| 5 | IRFE 500×300-6 VIM | 1700 | 182 | 230/50/~1 | 0.26 | 1.15 | 790 | 64/67/55 | -20…+40 | 164253.7597
| 6 | IRFE 500×300-4 VIM | 2200 | 390 | 230/50/~1 | 0.78 | 3.4 | 1230 | 76/79/64 | -20…+50 | 181496.6454
| 7 | IRFD 500×300-4 VIM | 2600 | 400 | 400/50/~3 | 0.93 | 1.9 | 1380 | 75/78/64 | -20…+50 | 180918.3569
| 8 | IRFE 600×300-6 VIM | 2400 | 220 | 230/50/~1 | 0.4 | 1.8 | 700 | 72/75/62 | -20…+40 | 206434.5722
| 9 | IRFD 600×300-6 VIM | 2100 | 230 | 400/50/~3 | 0.37 | 0.75 | 780 | 69/73/56 | -20…+40 | 206434.5722
| 10 | IRFE 600×300-4 VIM | 2700 | 460 | 230/50/~1 | 1.1 | 5.3 | 1250 | 76/79/64 | -20…+40 | 225063.6551
| 11 | IRFD 600×300-4 VIM | 3600 | 500 | 400/50/~3 | 1.5 | 2.6 | 1310 | 80/83/68 | -20…+40 | 218030.4158
| 12 | IRFD 600×350-6 VIM | 3600 | 270 | 400/50/~3 | 0.9 | 1.8 | 750 | 68/72/60 | -20…+40 | 208110.631
| 13 | IRFE 600×350-4 VIM | 4250 | 620 | 230/50/~1 | 2.4 | 11 | 1340 | 81/85/69 | -20…+40 | 282111.0398
| 14 | IRFD 600×350-4 VIM | 4800 | 650 | 400/50/~3 | 2.5 | 4.1 | 1300 | 80/84/68 | -20…+40 | 260425.2189
| 16 | IRFD 700×400-6 VIM | 4000 | 420 | 400/50/~3 | 1.1 | 2 | 790 | 71/74/63 | -20…+40 | 221798.4443
| 17 | IRFD 700×400-4 VIM | 6000 | 875 | 400/50/~3 | 3.7 | 6 | 1320 | 83/88/75 | -20…+40 | 416524.0561
| 18 | IRFD 800×500-8 VIM | 4000 | 310 | 400/50/~3 | 0.87 | 1.65 | 580 | 69/72/66 | -20…+40 | 361749.3518
| 19 | IRFD 800×500-6 VIM | 7500 | 510 | 400/50/~3 | 2.7 | 4.9 | 830 | 77/81/67 | -20…+50 | 360352.6361
| 20 | IRFD 800×500-4 VIM | 8750 | 1050 | 400/50/~3 | 5.5 | 8.9 | 1130 | 85/90/75 | -20…+40 | 429809.0635
| 21 | IRFD-B 800×500-4S VIM | [8 empty] | 474883.319
| 23 | IRFD 1000×500-6M VIM | 9000 | 710 | 400/50/~3 | 3.75 | 6.8 | 830 | 77/81/67 | -20…+50 | 530751.9447
| 24 | IRFD 1000×500-4M VIM | 8800 | 1100 | 400/50/~3 | 5.5 | 8.9 | 1330 | 85/90/75 | -20…+40 | 558686.2576
| 25 | IRFD 1000×500-4 VIM | 6300 | 1520 | 400/50/~3 | 4.9 | 8.3 | 1180 | 90/95/85 | -20…+40 | 698357.822
| 26 | IRFD-B 1000x500-4S VIM | 15600 | 1020 | 400/50/~3 | 4.1 | 6.8 | 1380 | 91/96/80 | -20…+50 | 582977.3843
Технические данные
Изображение | № | Модель | MAX.расход, м3/ч | MAX. напор, Па | Электропитание, В/Гц/ф | Электропотребление, кВт | MAX. рабочий ток, А | Частота вращения, об./мин | Уровень звуковой мощности вх./вых./окр., дБ(А) | Температура перемещаемого воздуха, °С | Цена тг с НДС
| 1 | LINE 400x200-4/1 | 1200 | 230 | 230/50/~1 | 0.33 | 1.52 | 1280 | 70/72/62 | -20…+50 C | 77359.4479
| 2 | LINE 400x200-4/3 | 1200 | 240 | 400/50/~3 | 0.33 | 0.63 | 1270 | 70/72/60 | -20…+60 C | 77359.4479
| 3 | LINE 500x250-4/1 | 1600 | 290 | 230/50/~1 | 0.51 | 2.3 | 1320 | 74/78/63 | -20…+40 | 97050.9438
| 4 | LINE 500x250-4/3 | 1800 | 320 | 400/50/~3 | 0.49 | 0.82 | 1300 | 72/76/62 | -20…+60 | 96347.6761
| 5 | LINE 500x300-4/1 | 2500 | 360 | 230/50/~1 | 0.9 | 4.1 | 1330 | 77/80/66 | -20…+55 | 111116.298
| 6 | LINE 500x300-4/3 | 2450 | 380 | 400/50/~3 | 0.87 | 1.8 | 1400 | 76/79/64 | -20…+55 | 109709.7625
| 7 | LINE 600x300-4/1 | 2700 | 425 | 230/50/~1 | 1.6 | 7.3 | 1360 | 83/85/68 | -20…+40 | 153312.3605
| 8 | LINE 600x300-4/3 | 3500 | 460 | 400/50/~3 | 1.7 | 3.2 | 1360 | 78/81/65 | -20…+40 | 153312.3605
| 9 | LINE 600x350-4/3 | 4200 | 620 | 400/50/~3 | 2.2 | 4 | 1360 | 81/84/68 | -20…+40 | 178629.998
| 10 | LINE 700x400-4/3 | 5600 | 770 | 400/50/~3 | 3.5 | 5.9 | 1340 | 84/86/73 | -20…+40 | 227858.7376
| 11 | LINE 800x500-4/3 | 6500 | 1000 | 400/50/~3 | 4.8 | 8 | 1400 | 83/90/75 | -20…+40 | 343194.6418
| 12 | LINE 1000x500-6M/3 | 8200 | 640 | 400/50/~3 | 3.5 | 6 | 930 | 79/84/69 | -20…+40 | 379061.2949
Технические данные
Изображение | № | Модель | MAX.расход, м3/ч | MAX. напор, Па | Электропитание, В/Гц/ф | Электропотребление, кВт | MAX. рабочий ток, А | Частота вращения, об./мин | Уровень звуковой мощности вх./вых./окр., дБ(А) | Температура перемещаемого воздуха, °С | Цена тг с НДС
| 1 | RFE-В 300×150-2 VIM | 527 | 360 | 230/50/~1 | 0.067 | 0.29 | 2467 | 70/73/57 | -30…+50 C | 75921.319
| 2 | RFE-В 400×200-2М VIM | 880 | 450 | 230/50/~1 | 0.105 | 0.46 | 2396 | 69/75/59 | -30…+40 | 86393.225
| 3 | RFE-В 400×200-2 VIM | 1250 | 530 | 230/50/~1 | 0.17 | 0.75 | 2458 | 80/73/57 | -30…+60 | 105373.5548
| 4 | RFE-В 500×250-2М VIM | 1215 | 580 | 230/50/~1 | 0.181 | 0.79 | 2420 | 74/80/65 | -30…+60 | 115845.4608
| 5 | RFE-В 500×250-2 VIM | 1455 | 650 | 230/50/~1 | 0.237 | 1.03 | 2401 | 78/84/63 | -30…+50 | 146933.9319
| 6 | RFE-В 500×300-2 VIM | 1870 | 700 | 230/50/~1 | 0.313 | 1.36 | 2225 | 74/79/60 | -25…+40 | 154460.6144
| 7 | RFD-В 500×300-2S VIM | 2300 | 780 | 400/50/~3 | 0.88 | 0.5 | 2780 | 74/80/60 | -25…+50 | 274560.2871
| 8 | RFE-В 600×300-4 VIM | 3390 | 700 | 230/50/~1 | 0.28 | 1.34 | 1370 | 78/81/63 | -25…+65 | 235290.6393
| 9 | RFD-В 600×300-4 VIM | 2260 | 580 | 400/50/~3 | 0.27 | 0.47 | 1310 | 77/80/62 | -25…+60 | 218273.792
| 10 | RFE-В 600×350-4 VIM | 3300 | 500 | 230/50/~1 | 0.45 | 2.14 | 1280 | 77/82/65 | -25…+40 | 282086.9696
| 11 | RFD-В 600×350-4 VIM | 3315 | 490 | 400/50/~3 | 0.43 | 0.83 | 1340 | 77/82/65 | -25…+55 | 275542.0283
| 12 | RFE-В 700×400-4 VIM | 4370 | 535 | 230/50/~1 | 0.62 | 2.85 | 1240 | 81/84/68 | -25…+60 | 359971.7709
| 13 | RFD-В 700×400-4 VIM | 4425 | 595 | 400/50/~3 | 0.6 | 1.28 | 1250 | 80/84/69 | -25…+40 | 359317.2768
| 14 | RFD-В 800×500-4 VIM | 7645 | 780 | 400/50/~3 | 1.2 | 2.31 | 1330 | 88/92/74 | -25…+45 | 512141.6559
| 15 | RFD-В 800×500-4S VIM | 10600 |  | 400/50/~3 | 2.3 | 4.3 | 1330 | 86/91/74 | -20…+60 | 622423.9166
| 16 | RFD-В 1000×500-4 VIM | 9500 | 890 | 400/50/~3 | 1.79 | 3.43 | 1180 | 93/96/78 | -25…+40 | 625696.3873
| 17 | RFD-В 1000×500-4S VIM | 18000 | 1130 | 400/50/~3 | 3.9 | 6.6 | 1360 | 91/96/80 | -20…+50 | 694418.2708
Вентиляторы серии IRF VIM (конструкция, свойства, особенности):
- Корпус из оцинкованной стали.
- Мотор-колесо ZIEHL-ABEGG.
- Стальная крыльчатка с загнутыми вперед лопатками.
- Двигатель с внешним ротором.
- Электродвигатель с рабочим колесом статически и динамически сбалансированы в двух плоскостях.
- Термозащита двигателя с выведенными контактами и автоматическим перезапуском.
- Клеммная коробка.
- Монтаж в любом положении.
- Уникальные модели с напором до 1500 Па.
Вентиляторы серии IRF VIM - Шумоизолированное исполнение вентиляторов RF VIM!!!
- Только оригинальные колеса ZIEHL-ABEGG.
- Компактные размеры: экономия пространства.
- Широкий модельный ряд.
- Стандартный типоразмерный ряд: совместимость с другими элементами системы.
- Уникальные модели с напором до 1500 Па.
- Монтаж в любом положении.
Вентиляторы серии LINE (конструкция, свойства, особенности):
- Прочный корпус из оцинкованной стали.
- Стальная крыльчатка с загнутыми вперед лопатками.
- Двигатель с внешним ротором.
- Шариковые подшипники двигателя не требуют техобслуживания.
- Термозащита двигателя встроенная или с выведенными контактами и автоматическим перезапуском.
- Клеммная коробка.
- Монтаж в любом положении.
- Компактные размеры - экономия пространства.
- Пооперационный контроль качества.
Вентиляторы серии LINE - Сделано в России. Экономичная цена.
- Компактные размеры: экономия пространства.
- Пооперационный контроль качества.
- Стандартный типоразмерный ряд: совместимость с другими элементами системы.
- Уникальные модели с напором до 1500 Па.
- Монтаж в любом положении.
- Гарантия 20 месяцев.
Вентиляторы серии RF-B VIM(конструкция, свойства, особенности):
- Корпус из оцинкованной стали.
- Пластиковая или стальная крыльчатка с загнутыми назад лопатками.
- Двигатель с внешним ротором.
- Крыльчатка с назад загнутыми лопатками.
- Электродвигатель с рабочим колесом статически и динамически сбалансированы в двух плоскостях.
- Встроенная термозащита двигателя с автоматическим перезапуском (до типоразмера 500х300 включительно).
- Термозащита двигателя с выведенными контактами и автоматическим перезапуском (начиная с типоразмера 600х300).
- Монтаж в любом положении.
- Двигатель и рабочее колесо расположены на откидывающейся пластине - легкая очистка крыльчатки.
- Компактные размеры - экономия пространства.
Вентиляторы серии RF-В VIM - Низкое энергопотребление, Альтернативное решение для 6-, 8- полюсных моделей серии RF VIM
- Мотор-колесо ZIEHL-ABEGG - высшее качество АС двигателей
- Низкое энергопотребление.
- Максимальный расход до 18 000 м3/ч.
- Компактные размеры: экономия пространства.
- Стандартный типоразмерный ряд: совместимость с другими элементами системы.
- Монтаж в любом положении.

## Крышные вентиляторы
Технические данные
Изображение | № | Модель | MAX.расход, м3/ч | MAX. напор, Па | Электропитание, В/Гц/ф | Электропотребление, кВт | MAX. рабочий ток, А | Частота вращения, об./мин | Уровень звуковой мощности вх./окр., дБ(А) | Температура перемещаемого воздуха, °С | Цена тг с НДС
| 1 | RMVE 190/300-2 VIM | [8 empty] | 62318.0201
| 2 | RMVE 220/400-2 VIM | [8 empty] | 67675.9016
| 3 | RMVE 250/400-2 VIM | [8 empty] | 71327.3574
| 4 | RMVE 280/400-2 VIM | [8 empty] | 73234.8061
| 5 | RMVE 311/440-4 VIM | 1955 | 280 | 230/50/~1 | 0.18 | 0.83 | 1310 | 69/71 (68/70) | -25…+60 | 161262.7635
| 6 | RMVD 311/440-4 VIM | 2010 | 300 | 400/50/~3 | 0.15 | 0.35 | 1370 | 70/72 (69/71) | -25…+60 | 131101.4614
| 7 | RMVE 355/600-4 VIM | 2770 | 370 | 230/50/~1 | 0.27 | 1.3 | 1390 | 64/68 (63/67) | -25…+60 | 224080.4941
| 8 | RMVD 355/600-4 VIM | 2740 | 360 | 400/50/~3 | 0.24 | 0.48 | 1340 | 65/69 (64/68) | -25…+60 | 164436.7856
| 9 | RMVE 400/600-4 VIM | 3710 | 470 | 230/50/~1 | 0.45 | 2.15 | 1280 | 70/72 (69/71) | -25…+60 | 186678.0835
| 10 | RMVD 400/600-4 VIM | 3770 | 475 | 400/50/~3 | 0.44 | 0.81 | 1320 | 70/73 (69/72) | -25…+60 | 184908.8217
| 11 | RMVE 450/670-4 VIM | 4880 | 540 | 230/50/~1 | 0.63 | 2.87 | 1230 | 61/65 (60/64) | -25…+60 | 229744.0961
| 12 | RMVD 450/670-4 VIM | 5050 | 545 | 400/50/~3 | 0.65 | 1.32 | 1250 | 73/77 (72/76) | -25…+60 | 235940.705
| 13 | RMVD 500/670-4 VIM | 7585 | 750 | 400/50/~3 | 1.24 | 2.31 | 1330 | 81/85 (80/84) | -25…+60 | 303742.8423
| 14 | RMVD 560/940-4 VIM* | 10330 | 850 | 400/50/~3 | 1.8 | 3.47 | 1180 | 77/80 (76/79) | -25…+50 | 573104.7469
| 15 | RMVD 630/950-4 VIM* | 15900 | 1050 | 400/50/~3 | 4.14 | 7.18 | 1360 | 85/90 (84/88) | -25…+50 | 891601.1795
| 16 | RMVD 710/1040-8 VIM* | 11215 | 335 | 400/50/~3 | 0.99 | 1.93 | 650 | 75/78 (75/77) | -25…+40 | уточнять
| 17 | RMVD 710/1040-6 VIM* | 15300 | 590 | 400/50/~3 | 2 | 3.9 | 890 | 84/87 (83/85) | -25…+40 | уточнять
* - под заказ
Технические данные
Изображение | № | Модель | MAX.расход, м3/ч | MAX. напор, Па | Электропитание, В/Гц/ф | Электропотребление, кВт | MAX. рабочий ток, А | Частота вращения, об./мин | Уровень звуковой мощности вх./окр., дБ(А) | Температура перемещаемого воздуха, °С | Цена тг с НДС
| 1 | (I) RMVE-HT 225 * | 1430 | 650 | 230/50/~1 | 0.238 | 1.8 | 2860 | 72/76 (71/72) | …+120 | 326376.0838
| 2 | (I) RMVE-HT 250 * | 1990 | 800 | 230/50/~1 | 0.384 | 3.1 | 2880 | 75/79 (75/76) | …+120 | 349688.6612
| 3 | (I) RMVE-HT 280 * | 3100 | 1000 | 230/50/~1 | 0.632 | 3.8 | 2770 | 76/80 (76/74) | …+120 | 352685.9926
| 4 | (I) RMVE-HT 315 * | 3560 | 1280 | 230/50/~1 | 1.094 | 7.1 | 2830 | 81/88 (81/80) | …+120 | 360678.8763
| 5 | (I) RMVE-HT 400 * | 3590 | 510 | 230/50/~1 | 0.465 | 2.7 | 1390 | 75/77 (75/71) | …+120 | 416629.0621
| 6 | (I) RMVE-HT 450 * | 6130 | 650 | 230/50/~1 | 0.811 | 4.5 | 1340 | 72/75 (72/75) | …+120 | 496890.9358
| 7 | (I) RMVE-HT 500 * | 7600 | 800 | 230/50/~1 | 1.305 | 7.5 | 1360 | 78/84 (78/75) | …+120 | 548844.6797
| 8 | (I) RMVD-HT 560 * | 11830 | 890 | 400/50/~1 | 2.08 | 4.6 | 1360 | 80/82 (80/79) | …+120 | 709035.3902
* - под заказ
Вентиляторы серии RMV, IRMV (конструкция, свойства, особенности):
- корпус из оцинкованной стали или алюминия. Звукоизоляция стенок из минваты 50мм (IRMV)
- Мотор-колесо ZIEHL-ABEGG защищено металлической сеткой.
- Пластиковая и/или стальная крыльчатка с загнутыми назад лопаткамию
- Двигатели с внешним ротором.
- Термозащита двигателя с выведенными контактами и автоматическим перезапуском.
Вентиляторы серии RMV, IRMV -
- Только оригинальные мотор-колеса ZIEHL-ABBEG
Экономичное решение для вытяжной вентиляции.
- Установка как на плоские, так и на косые крыши.
- Минимальный уровень шума к окружению.
- Возможна установка нескольких вентиляторов рядом.
Вентиляторы серии RMV-HT, IRMV-HT (конструкция, свойства, особенности):
- Материал - коррозионностойкий сплав AlMg3.
- Звукоизоляция стенок из минваты 40 мм (IRMV-HT).
- Крыльчатка с загнутыми назад лопаткамию
- Двигатели IP54 вне воздушного потока.
- Сервисный сетевой выключатель.
- Встроенные защитные термоконтакты.
Вентиляторы серии RMV-HT, IRMV-HT -
- Экономичное решение для вытяжной вентиляции.
- Минимальный уровень шума к окружению.
- Сделано в Германии.

## Кухонные вентиляторы
Технические данные
Изображение | № | Модель | MAX.расход, м3/ч | MAX. напор, Па | Электропитание, В/Гц/ф | Электропотребление, кВт | MAX. рабочий ток, А | Частота вращения, об./мин | Уровень звуковой мощности вх./вых./окр., дБ(А) | Макс. допустимая тем-ра окружающей среды, °С | Цена тг с НДС
| 1 | EF 225 | 1650 | 660 | 230/50/~1 | 0.259 | 1.84 | 2840 | 73/74/67 | 80 | 359996.9438
| 2 | EF 250 | 2490 | 790 | 230/50/~1 | 0.448 | 3.25 | 2840 | 78/78/71 | 80 | 416771.7922
| 3 | EF 280 | 3400 | 980 | 230/50/~1 | 0.722 | 4.13 | 2720 | 80/83/74 | 80 | 481476.0887
| 4 | EF 315 | 4510 | 1240 | 230/50/~1 | 1.2 | 7.8 | 2820 | 84/86/76 | 60 | 598831.9205
| 5 | EF 400 | 4360 | 520 | 230/50/~1 | 0.525 | 2.89 | 1370 | 70/70/60 | 50 | 570603.0853
| 6 | EF 450 * | 5780 | 640 | 230/50/~1 | 0.849 | 4.73 | 1340 | 75/76/66 | 50 | 619131.3077
| 7 | EF 500 * | 7740 | 780 | 230/50/~1 | 1.337 | 7.74 | 1360 | 79/78/72 | 40 | 720628.2434
| 8 | EF 560 * | 9420 | 980 | 230/50/~1 | 2.1 | 4.5 | 1340 | 83/84/73 | 70 | 833543.5843
*- под заказ
Технические данные
Изображение | № | Модель | MAX.расход, м3/ч | MAX. напор, Па | Электропитание, В/Гц/ф | Электропотребление, кВт | MAX. рабочий ток, А | Частота вращения, об./мин | Уровень звуковой мощности вх./вых./окр., дБ(А) | Макс. Допустимая тем-ра окружающей среды, °С | Цена тг с НДС
| 1 | IEF 225 | 1730 | 670 | 230/50/~1 | 0.266 | 1.9 | 2850 | 71/75/67 | 80 | 324858.1609
| 2 | IEF 250 | 2610 | 790 | 230/50/~1 | 0.454 | 3.4 | 2850 | 77/79/73 | 80 | 339584.2788
| 3 | IEF 280 | 3340 | 980 | 230/50/~1 | 0.703 | 4.1 | 2740 | 80/82/75 | 80 | 357844.665
| 4 | IEF 315 | 3810 | 1230 | 230/50/~1 | 1.17 | 7.5 | 2840 | 84/87/78 | 60 | 394070.915
| 5 | IEF 400* | 4340 | 510 | 230/50/~1 | 0.501 | 2.8 | 1380 | 73/75/64 | 50 | 445317.8053
| 6 | IEF 450* | 5960 | 640 | 230/50/~1 | 0.793 | 4.5 | 1350 | 76/79/70 | 65 | 492735.905
| 7 | IEF 500* | 8600 | 780 | 230/50/~1 | 1.312 | 7.5 | 1360 | 81/85/78 | 40 | 605832.4904
| 8 | IEF 560* | 12180 | 900 | 400/50/~3 | 2.39 | 5.01 | 1450 | 83/85/78 | 80 | 766641.6979
| 9 | IEF 630* | 15100 | 1350 | 400/50/~3 | 4.077 | 7.68 | 1410 | 87/88/80 | 50 | 948951.0375
*- под заказ

## Аксессуары для круг.кан.вент.
Круглый электрический нагреватель
Изображение | № | Модель | Цена тг с НДС
| 1 | EHC 100 - 0,3 / 1 | 10149.6936
| 2 | EHC 100 - 0,6 / 1 | 14045.7485
| 3 | EHC 125 - 1,2 / 1 | 18266.2439
| 4 | EHC 125 - 1,8 / 1 | 21057.338
| 5 | EHC 160 - 1,2 / 1 | 19718.2147
| 6 | EHC 160 - 2,4 / 1 | 20011.6181
| 7 | EHC 160 - 3,0 / 1 | 20011.6181
| 9 | EHC 160 - 5,0 / 2 | 25225.1713
| 10 | EHC 160 - 6,0 / 3 | 25811.9781
| 11 | EHC 200 - 2,4 / 1 | 21207.8013
| 12 | EHC 200 - 3,0 / 1 | 22998.3145
| 13 | EHC 200 - 5,0 / 2 | 27625.0608
| 14 | EHC 200 - 6,0 / 2 | 27692.7693
| 15 | EHC 200 - 6,0 / 3 | 28196.8213
| 16 | EHC 250 - 3,0 / 1 | 26504.1093
| 17 | EHC 250 - 6,0 / 2 | 26616.9568
| 18 | EHC 250 - 6,0 / 3 | 29648.7921
| 19 | EHC 250 - 9,0 / 3 | 32342.0851
| 20 | EHC 250 - 12,0 / 3 | 44349.056
| 21 | EHC 315 - 3,0 / 1 | 23961.2796
| 22 | EHC 315 - 6,0 / 2 | 28881.4293
| 23 | EHC 315 - 6,0 / 3 | 36066.0516
| 24 | EHC 315 - 9,0 / 3 | 36833.4144
| 25 | EHC 315 - 12,0 / 3 | 37909.227
| 26 | EHC 400 - 9,0 / 3 | 43453.3756
| 27 | EHC 400 - 12,0 / 3 | 46307.9769
Водяной нагреватель
Изображение | № | Модель | Цена тг с НДС
| 1 | WHC 150x150-2 | 19539.8538
| 4 | WHC 200x200-3 | 29110.3751
| 7 | WHC 300x300-2 | 38025.276
| 11 | WHC 400x400-2 | 50344.2007
Воздушный фильтр
Изображение | № | Модель | Цена тг с НДС
| 1 | FBCr 100 | 4939.4291
| 2 | FBCr 125 | 5127.376
| 3 | FBCr 160 | 5752.5589
| 4 | FBCr 200 | 6358.6012
| 5 | FBCr 250 | 7227.0773
| 6 | FBCr 315 | 8529.0997
| 7 | FBCr 355 | 26463.5318
| 8 | FBCr 400 | 36292.8437
| 9 | FBCr 450 * | 40073.3482
| 10 | FBCr 500 * | 41585.55
* - под заказ
Сменная фильтрующая кассета
Изображение | № | Модель | Цена тг с НДС
| 1 | FСr (EU3) 100 | 484.7689
| 2 | FСr (EU3) 125 | 543.8871
| 3 | FСr (EU3) 160 | 673.9471
| 4 | FСr (EU3) 200 | 851.3016
| 5 | FСr (EU3) 250 | 993.1852
| 6 | FСr (EU3) 315 | 1288.776
| 7 | FСr (EU3) 355 | 1268.7117
| 8 | FСr (EU3) 400 | 1585.8896
| 9 | FСr (EU3) 450 * | 1585.8896
| 10 | FСr (EU3) 500 * | 1903.0675
* - под заказ
Шумоглушитель
Изображение | № | Модель | Цена тг с НДС
| 1 | SCr 100/600 | 8453.8974
| 2 | SCr 100/900 | 10830.4476
| 3 | SCr 125/600 | 9470.7299
| 4 | SCr 125/900 | 12367.5199
| 5 | SCr 160/600 | 11315.2166
| 6 | SCr 160/900 | 14625.8337
| 7 | SCr 200/600 | 13230.6451
| 8 | SCr 200/900 | 16943.2658
| 9 | SCr 250/600 | 15808.197
| 10 | SCr 250/900 | 20360.2956
| 11 | SCr 315/600 | 19012.4015
| 12 | SCr 315/900 | 26023.8157
| 13 | SCr 355/600 | 24312.2449
| 14 | SCr 355/900 | 32774.7531
| 15 | SCr 400/600 | 25029.2972
| 16 | SCr 400/900 | 36025.9321
| 17 | SCr 450/600 * | 23153.9885
| 18 | SCr 450/900 * | 29814.7249
| 19 | SCr 500/600 * | 24739.8781
| 20 | SCr 500/900 * | 33938.0379
* - под заказ
Круглый воздушный клапан под эл. привод
Изображение | № | Модель | Цена тг с НДС
| 1 | DCGAr 100 | 3428.8535
| 2 | DCGAr 125 | 3724.4443
| 3 | DCGAr 160 | 4126.4478
| 4 | DCGAr 200 | 4776.7476
| 5 | DCGAr 250 | 5462.5183
| 6 | DCGAr 315 | 6810.4125
| 7 | DCGAr 355 | 7929.4481
| 8 | DCGAr 400 | 8880.9819
| 9 | DCGAr 450 * | 12052.7611
| 10 | DCGAr 500 * | 13004.2949
| 11 | DCGAr 630 * | 16493.252
| 12 | Ручной привод HDr | 595
* - под заказ
Круглый воздушный клапан с руч. приводом
Изображение | № | Модель | Цена тг с НДС
| 1 | DCr 100 | 1313.8455
| 2 | DCr 125 | 1491.3922
| 3 | DCr 160 | 1899.7496
| 4 | DCr 200 | 2432.3896
| 5 | DCr 250 | 3932.6591
| 6 | DCr 315 | 4989.0619
| 7 | DCr 355 | 6524.8408
| 8 | DCr 400 | 8708.665
Обратный клапан "бабочка"
Изображение | № | Модель | Цена тг с НДС
| 1 | RSK 100 | 1113.4284
| 2 | RSK 125 | 1263.8917
| 3 | RSK 160 | 1609.9572
| 4 | RSK 200 | 2061.3471
| 5 | RSK 250 | 3332.762
| 6 | RSK 315 | 4228.0186
| 7 | RSK 355 | 5529.5261
| 8 | RSK 400 | 7380.2246
| 9 | RSK 450 * | 15858.8962
| 10 | RSK 500 * | 17127.6079
* - под заказ
Быстросъемный хомут
Изображение | № | Модель | Цена тг с НДС
| 1 | FCCr 100 | 1313.8455
| 2 | FCCr 125 | 1491.3922
| 3 | FCCr 160 | 1899.7496
| 4 | FCCr 200 | 2432.3896
| 5 | FCCr 250 | 3932.6591
| 6 | FCCr 315 | 4989.0619
| 7 | FCCr 355 | 6524.8408
| 8 | FCCr 400 | 8708.665
| 9 | FCCr 450 * | 18713.4975
| 10 | FCCr 500 * | 20210.5773
| 11 | FCCr 630 * | 18288.4564
* - под заказ

## Аксессуары (hidden)
EUR Москва | Курс EUR/RUB | Цена в RUB | Курс KZT/RUB | Цена тг. | Дело | Цена без НДС | Цена с НДС
| 66.3393 |  | 6.16
15.84 | 66.3393 | 1050.8147 | 6.16 | 6473.0189 | 1.4 | 9062.2264 | 10149.6936
21.9203 | 66.3393 | 1454.1798 | 6.16 | 8957.7478 | 1.4 | 12540.8469 | 14045.7485
28.507 | 66.3393 | 1891.1348 | 6.16 | 11649.3903 | 1.4 | 16309.1464 | 18266.2439
32.8629 | 66.3393 | 2180.1014 | 6.16 | 13429.4248 | 1.4 | 18801.1947 | 21057.338
30.773 | 66.3393 | 2041.4597 | 6.16 | 12575.392 | 1.4 | 17605.5488 | 19718.2147
31.2309 | 66.3393 | 2071.8363 | 6.16 | 12762.5116 | 1.4 | 17867.5162 | 20011.6181
31.2309 | 66.3393 | 2071.8363 | 6.16 | 12762.5116 | 1.4 | 17867.5162 | 20011.6181
39.3674 | 66.3393 | 2611.6042 | 6.16 | 16087.4817 | 1.4 | 22522.4744 | 25225.1713
40.2832 | 66.3393 | 2672.3573 | 6.16 | 16461.7207 | 1.4 | 23046.409 | 25811.9781
33.0977 | 66.3393 | 2195.6791 | 6.16 | 13525.3835 | 1.4 | 18935.5369 | 21207.8013
35.892 | 66.3393 | 2381.054 | 6.16 | 14667.2924 | 1.4 | 20534.2094 | 22998.3145
43.1127 | 66.3393 | 2860.0687 | 6.16 | 17618.0235 | 1.4 | 24665.2329 | 27625.0608
43.2184 | 66.3393 | 2867.0787 | 6.16 | 17661.2049 | 1.4 | 24725.6869 | 27692.7693
44.005 | 66.3393 | 2919.2641 | 6.16 | 17982.6667 | 1.4 | 25175.7333 | 28196.8213
41.3633 | 66.3393 | 2744.0148 | 6.16 | 16903.1309 | 1.4 | 23664.3833 | 26504.1093
41.5394 | 66.3393 | 2755.698 | 6.16 | 16975.1 | 1.4 | 23765.14 | 26616.9568
46.271 | 66.3393 | 3069.589 | 6.16 | 18908.6685 | 1.4 | 26472.1358 | 29648.7921
50.4743 | 66.3393 | 3348.4302 | 6.16 | 20626.3298 | 1.4 | 28876.8617 | 32342.0851
69.2128 | 66.3393 | 4591.5319 | 6.16 | 28283.8367 | 1.4 | 39597.3714 | 44349.056
37.3949 | 66.3393 | 2480.7514 | 6.16 | 15281.4283 | 1.4 | 21393.9997 | 23961.2796
45.0735 | 66.3393 | 2990.1427 | 6.16 | 18419.2789 | 1.4 | 25786.9905 | 28881.4293
56.2861 | 66.3393 | 3733.9786 | 6.16 | 23001.3084 | 1.4 | 32201.8318 | 36066.0516
57.4836 | 66.3393 | 3813.425 | 6.16 | 23490.698 | 1.4 | 32886.9772 | 36833.4144
59.1626 | 66.3393 | 3924.8057 | 6.16 | 24176.8029 | 1.4 | 33847.5241 | 37909.227
67.815 | 66.3393 | 4498.8006 | 6.16 | 27712.612 | 1.4 | 38797.6568 | 43453.3756
72.27 | 66.3393 | 4794.3423 | 6.16 | 29533.1485 | 1.4 | 41346.408 | 46307.9769
| 66.3393 |  | 6.16 |  |  |  | 0
30.4946 | 66.3393 | 2022.9937 | 6.16 | 12461.6414 | 1.4 | 17446.298 | 19539.8538
45.4308 | 66.3393 | 3013.8458 | 6.16 | 18565.2902 | 1.4 | 25991.4063 | 29110.3751
59.3437 | 66.3393 | 3936.8204 | 6.16 | 24250.8138 | 1.4 | 33951.1393 | 38025.276
78.5691 | 66.3393 | 5212.2193 | 6.16 | 32107.2709 | 1.4 | 44950.1792 | 50344.2007
| 66.3393 |  | 6.16 |  |  |  | 0
7.7087 | 66.3393 | 511.3874 | 6.16 | 3150.1461 | 1.4 | 4410.2046 | 4939.4291
8.002 | 66.3393 | 530.8458 | 6.16 | 3270.0102 | 1.4 | 4578.0143 | 5127.376
8.9777 | 66.3393 | 595.572 | 6.16 | 3668.7238 | 1.4 | 5136.2133 | 5752.5589
9.9235 | 66.3393 | 658.3166 | 6.16 | 4055.2303 | 1.4 | 5677.3225 | 6358.6012
11.2789 | 66.3393 | 748.2314 | 6.16 | 4609.1054 | 1.4 | 6452.7476 | 7227.0773
13.3108 | 66.3393 | 883.032 | 6.16 | 5439.4768 | 1.4 | 7615.2675 | 8529.0997
41.3 | 66.3393 | 2739.8137 | 6.16 | 16877.2525 | 1.4 | 23628.1534 | 26463.5318
56.64 | 66.3393 | 3757.4588 | 6.16 | 23145.9462 | 1.4 | 32404.3247 | 36292.8437
62.54 | 66.3393 | 4148.8608 | 6.16 | 25556.9823 | 1.4 | 35779.7752 | 40073.3482
64.9 | 66.3393 | 4305.4215 | 6.16 | 26521.3967 | 1.4 | 37129.9554 | 41585.55
| 66.3393 |  | 6.16 |  |  |  | 0
0.75655 | 66.3393 | 50.1889 | 6.16 | 309.1639 | 1.4 | 432.8294 | 484.7689
0.84881 | 66.3393 | 56.3095 | 6.16 | 346.8668 | 1.4 | 485.6135 | 543.8871
1.0518 | 66.3393 | 69.7749 | 6.16 | 429.8132 | 1.4 | 601.7385 | 673.9471
1.3286 | 66.3393 | 88.1367 | 6.16 | 542.9219 | 1.4 | 760.0907 | 851.3016
1.55 | 66.3393 | 102.8261 | 6.16 | 633.4089 | 1.4 | 886.7725 | 993.1852
2.0113 | 66.3393 | 133.4291 | 6.16 | 821.9235 | 1.4 | 1150.6928 | 1288.776
1.98 | 66.3393 | 131.3518 | 6.16 | 809.1274 | 1.4 | 1132.7783 | 1268.7117
2.475 | 66.3393 | 164.1898 | 6.16 | 1011.4092 | 1.4 | 1415.9729 | 1585.8896
2.475 | 66.3393 | 164.1898 | 6.16 | 1011.4092 | 1.4 | 1415.9729 | 1585.8896
2.97 | 66.3393 | 197.0278 | 6.16 | 1213.691 | 1.4 | 1699.1675 | 1903.0675
| 66.3393 |  | 6.16 |  |  |  | 0
13.1935 | 66.3393 | 875.2461 | 6.16 | 5391.5162 | 1.4 | 7548.1227 | 8453.8974
16.9024 | 66.3393 | 1121.2944 | 6.16 | 6907.1732 | 1.4 | 9670.0425 | 10830.4476
14.7804 | 66.3393 | 980.5205 | 6.16 | 6040.0063 | 1.4 | 8456.0088 | 9470.7299
19.3012 | 66.3393 | 1280.43 | 6.16 | 7887.4489 | 1.4 | 11042.4285 | 12367.5199
17.659 | 66.3393 | 1171.4833 | 6.16 | 7216.3371 | 1.4 | 10102.8719 | 11315.2166
22.8256 | 66.3393 | 1514.237 | 6.16 | 9327.7001 | 1.4 | 13058.7801 | 14625.8337
20.6483 | 66.3393 | 1369.7908 | 6.16 | 8437.9114 | 1.4 | 11813.076 | 13230.6451
26.4423 | 66.3393 | 1754.1646 | 6.16 | 10805.6542 | 1.4 | 15127.9159 | 16943.2658
24.6709 | 66.3393 | 1636.6491 | 6.16 | 10081.7583 | 1.4 | 14114.4616 | 15808.197
31.7751 | 66.3393 | 2107.9355 | 6.16 | 12984.8824 | 1.4 | 18178.8354 | 20360.2956
29.6715 | 66.3393 | 1968.3857 | 6.16 | 12125.2561 | 1.4 | 16975.3585 | 19012.4015
40.6138 | 66.3393 | 2694.2892 | 6.16 | 16596.8213 | 1.4 | 23235.5498 | 26023.8157
2517.0874 |  | 0 | 6.16 | 15505.2582 | 1.4 | 21707.3615 | 24312.2449
3393.225 |  | 0 | 6.16 | 20902.266 | 1.4 | 29263.1724 | 32774.7531
2591.325 |  | 0 | 6.16 | 15962.562 | 1.4 | 22347.5868 | 25029.2972
3729.825 |  | 0 | 6.16 | 22975.722 | 1.4 | 32166.0108 | 36025.9321
36.135 | 66.3393 | 2397.1711 | 6.16 | 14766.5743 | 1.4 | 20673.204 | 23153.9885
46.53 | 66.3393 | 3086.7683 | 6.16 | 19014.4929 | 1.4 | 26620.2901 | 29814.7249
38.61 | 66.3393 | 2561.361 | 6.16 | 15777.9835 | 1.4 | 22089.1769 | 24739.8781
52.965 | 66.3393 | 3513.6618 | 6.16 | 21644.1568 | 1.4 | 30301.8195 | 33938.0379
| 66.3393 |  | 6.16 |  |  |  | 0
5.3512 | 66.3393 | 354.9949 | 6.16 | 2186.7688 | 1.4 | 3061.4763 | 3428.8535
5.8125 | 66.3393 | 385.5979 | 6.16 | 2375.2834 | 1.4 | 3325.3967 | 3724.4443
6.4399 | 66.3393 | 427.218 | 6.16 | 2631.6632 | 1.4 | 3684.3284 | 4126.4478
7.4548 | 66.3393 | 494.5447 | 6.16 | 3046.3952 | 1.4 | 4264.9533 | 4776.7476
8.525 | 66.3393 | 565.5437 | 6.16 | 3483.7489 | 1.4 | 4877.2485 | 5462.5183
10.6286 | 66.3393 | 705.0934 | 6.16 | 4343.3753 | 1.4 | 6080.7254 | 6810.4125
12.375 | 66.3393 | 820.949 | 6.16 | 5057.046 | 1.4 | 7079.8644 | 7929.4481
13.86 | 66.3393 | 919.4629 | 6.16 | 5663.8915 | 1.4 | 7929.4481 | 8880.9819
18.81 | 66.3393 | 1247.8425 | 6.16 | 7686.7099 | 1.4 | 10761.3939 | 12052.7611
20.295 | 66.3393 | 1346.3564 | 6.16 | 8293.5554 | 1.4 | 11610.9776 | 13004.2949
25.74 | 66.3393 | 1707.574 | 6.16 | 10518.6556 | 1.4 | 14726.1179 | 16493.252
| 66.3393 |  | 6.16 |  |  |  | 0
0.88 | 66.3393 | 58.3786 | 6.16 | 359.6122 | 1.4 | 503.457 | 563.8719
| 66.3393 |  | 6.16 |  |  |  | 0
3.465 | 66.3393 | 229.8657 | 6.16 | 1415.9729 | 1.4 | 1982.362 | 2220.2455
3.96 | 66.3393 | 262.7037 | 6.16 | 1618.2547 | 1.4 | 2265.5566 | 2537.4234
4.455 | 66.3393 | 295.5416 | 6.16 | 1820.5366 | 1.4 | 2548.7512 | 2854.6013
4.95 | 66.3393 | 328.3796 | 6.16 | 2022.8184 | 1.4 | 2831.9458 | 3171.7792
5.445 | 66.3393 | 361.2176 | 6.16 | 2225.1002 | 1.4 | 3115.1403 | 3488.9572
5.94 | 66.3393 | 394.0555 | 6.16 | 2427.3821 | 1.4 | 3398.3349 | 3806.1351
7.425 | 66.3393 | 492.5694 | 6.16 | 3034.2276 | 1.4 | 4247.9186 | 4757.6689
8.415 | 66.3393 | 558.2453 | 6.16 | 3438.7913 | 1.4 | 4814.3078 | 5392.0247
| 66.3393 |  | 6.16 |  |  |  | 0
1.7377 | 66.3393 | 115.2751 | 6.16 | 710.0946 | 1.4 | 994.1325 | 1113.4284
1.9725 | 66.3393 | 130.8528 | 6.16 | 806.0534 | 1.4 | 1128.4747 | 1263.8917
2.5126 | 66.3393 | 166.6816 | 6.16 | 1026.7584 | 1.4 | 1437.4618 | 1609.9572
3.217 | 66.3393 | 213.4147 | 6.16 | 1314.6347 | 1.4 | 1840.4885 | 2061.3471
5.2012 | 66.3393 | 345.0464 | 6.16 | 2125.4859 | 1.4 | 2975.6803 | 3332.762
6.5984 | 66.3393 | 437.7338 | 6.16 | 2696.4404 | 1.4 | 3775.0166 | 4228.0186
8.6296 | 66.3393 | 572.4811 | 6.16 | 3526.4835 | 1.4 | 4937.0768 | 5529.5261
11.5179 | 66.3393 | 764.087 | 6.16 | 4706.7759 | 1.4 | 6589.4862 | 7380.2246
24.75 | 66.3393 | 1641.898 | 6.16 | 10114.092 | 1.4 | 14159.7288 | 15858.8962
26.73 | 66.3393 | 1773.2499 | 6.16 | 10923.2193 | 1.4 | 15292.5071 | 17127.6079
| 66.3393 |  | 6.16 |  |  |  | 0
2.0504 | 66.3393 | 136.0246 | 6.16 | 837.9117 | 1.4 | 1173.0763 | 1313.8455
2.3275 | 66.3393 | 154.4063 | 6.16 | 951.143 | 1.4 | 1331.6002 | 1491.3922
2.9648 | 66.3393 | 196.6842 | 6.16 | 1211.575 | 1.4 | 1696.205 | 1899.7496
3.7961 | 66.3393 | 251.8294 | 6.16 | 1551.2689 | 1.4 | 2171.7764 | 2432.3896
6.1375 | 66.3393 | 407.1548 | 6.16 | 2508.0734 | 1.4 | 3511.3028 | 3932.6591
7.7861 | 66.3393 | 516.5259 | 6.16 | 3181.7997 | 1.4 | 4454.5196 | 4989.0619
10.1829 | 66.3393 | 675.5277 | 6.16 | 4161.2505 | 1.4 | 5825.7507 | 6524.8408
13.5911 | 66.3393 | 901.6227 | 6.16 | 5553.9955 | 1.4 | 7775.5938 | 8708.665
29.205 | 66.3393 | 1937.4397 | 6.16 | 11934.6285 | 1.4 | 16708.4799 | 18713.4975
31.5414 | 66.3393 | 2092.4349 | 6.16 | 12889.3988 | 1.4 | 18045.1583 | 20210.5773
28.5417 | 66.3393 | 1893.4345 | 6.16 | 11663.5564 | 1.4 | 16328.979 | 18288.4564

## Аксессуары для прям.кан.вент.
Прямоугольный электрический нагреватель
Изображение | № | Модель | Цена тг с НДС
| 1 | EHR 400x200 - 6/2ф | 53082.9988
| 2 | EHR 400x200 - 9 | 63946.9001
| 3 | EHR 400x200 - 12 | 62442.2671
| 4 | EHR 400x200 - 15 | 69522.0917
| 5 | EHR 500x250 - 12 | 60937.6342
| 6 | EHR 500x250 - 15 | 66956.1659
| 7 | EHR 500x250 - 22,5 | 79745.546
| 8 | EHR 500x300 - 12 | 61689.9506
| 9 | EHR 500x300 - 15 | 68460.7989
| 10 | EHR 500x300 - 22,5 | 84259.4448
| 11 | EHR 600x300 - 15 | 67708.4824
| 12 | EHR 600x300 - 22,5 | 83507.1283
| 13 | EHR 600x300 - 30 | 103067.3566
| 14 | EHR 600x350 - 15 | 69213.1154
| 15 | EHR 600x350 - 22,5 | 84259.4448
| 16 | EHR 600x350 - 30 | 102315.0401
| 17 | EHR 600x350 - 45 | 137673.9142
| 18 | EHR 700x400 - 22,5 | 95544.1919
| 19 | EHR 700x400 - 30 | 107581.2554
| 20 | EHR 700x400 - 45 | 140683.1801
| 21 | EHR 700x400 - 60 | 171712.8491
| 22 | EHR 700x400 - 75 | 240103.6885
| 23 | EHR 700x400 - 90 | 233958.1119
| 24 | EHR 800x500 - 45 | 143798.1434
| 25 | EHR 800x500 - 60 | 174612.0312
| 26 | EHR 800x500 - 75 | 198485.4577
| 27 | EHR 800x500 - 90 | 229662.4359
| 28 | EHR 1000x500 - 45 | 152602.1113
| 29 | EHR 1000x500 - 60 | 182682.3352
| 30 | EHR 1000x500 - 75 | 246130.069
| 31 | EHR 1000x500 - 90 | 286862.6227
Прямоугольный водяной нагреватель
Изображение | № | Модель | Цена тг с НДС
| 1 | WHR 300x150-2 | 23350.6106
| 2 | WHR 300x150-3 | 23309.3461
| 3 | WHR 400x200-2 | 24532.6192
| 4 | WHR 400x200-3 | 27393.9383
| 5 | WHR 500x250-2 | 29089.802
| 6 | WHR 500x250-3 | 35344.5037
| 7 | WHR 500x300-2 | 32720.9578
| 8 | WHR 500x300-3 | 40240.7883
| 9 | WHR 600x300-2 | 35813.429
| 10 | WHR 600x300-3 | 44694.2778
| 11 | WHR 600x350-2 | 39917.5302
| 12 | WHR 600x350-3 | 50286.8561
| 13 | WHR 700x400-2 | 48038.4741
| 14 | WHR 700x400-3 | 61742.0645
| 15 | WHR 800x500-2 | 62124.2043
| 16 | WHR 800x500-3 | 81562.2566
| 17 | WHR 1000x500-2 | 90214.3181
| 18 | WHR 1000x500-3 | 120009.8727
Рекуператор
Изображение | № | Модель | Цена тг с НДС
| 1 | RHPr 400x200 | 154925.2046
| 2 | RHPr 500x250 | 107826.1855
| 3 | RHPr 500x300 | 208430.301
| 4 | RHPr 600x300 | 253150.9786
| 5 | RHPr 600x350 | 253150.9786
| 6 | RHPr 700x400 | 333807.915
| 7 | RHPr 800x500 | 535849.5478
| 8 | RHPr 1000x500 | 508697.7078
Водяной нагреватель прямоугольный
Изображение | № | Модель | Цена тг с НДС
| 1 | WHR-W 400*200/3 | 63487.3905
| 2 | WHR-W 500*250/3 | 74180.424
| 3 | WHR-W 500*300/3 | 90239.9387
| 4 | WHR-W 600*300/3 | 90482.2114
| 5 | WHR-W 600*350/3 | 94791.8649
| 6 | WHR-W 700*400/3 | 118190.3622
| 7 | WHR-W 800*500/3 | 145342.2022
| 8 | WHR-W 1000*500/3 | 171695.4587
Фреоновый охладитель прямоугольный
Изображение | № | Модель | Цена тг с НДС
| 1 | WHR-R 400*200/3 | 68678.1835
| 2 | WHR-R 500*250/3 | 76664.0188
| 3 | WHR-R 500*300/3 | 86247.0211
| 4 | WHR-R 600*300/3 | 94232.8564
| 5 | WHR-R 600*350/3 | 103017.2752
| 6 | WHR-R 700*400/3 | 126176.1975
| 7 | WHR-R 800*500/3 | 173292.6257
| 8 | WHR-R 1000*500/3 | 202041.6328
Фильтр
Изображение | № | Модель | Цена тг с НДС
| 1 | FBRr-K 300x150 | 7929.4481
| 2 | FBRr-K 400x200 | 17092.3618
| 3 | FBRr-K 500x250 | 17870.0021
| 4 | FBRr-K 500x300 | 18076.7974
| 5 | FBRr-K 600x300 | 18613.2357
| 6 | FBRr-K 600x350 | 18819.9128
| 7 | FBRr-K 700x400 | 20910.5675
| 8 | FBRr-K 800x500 | 23431.9572
| 9 | FBRr-K 1000x500 | 24618.104
Сменная кассета
Изображение | № | Модель | Цена тг с НДС
Толщина кассеты 50 мм | 1 | FRKr (G3) 300x150/50 | 2168.3436
| 2 | FRKr (G3) 400x200/50 | 2981.4725
| 3 | FRKr (G3) 500x250/50 | 3523.5584
| 4 | FRKr (G3) 500x300/50 | 3794.6013
| 5 | FRKr (G3) 600x300/50 | 4065.6443
| 6 | FRKr (G3) 600x350/50 | 4607.7302
| 7 | FRKr (G3) 700x400/50 | 5420.8591
| 8 | FRKr (G3) 800x500/50 | 6776.0738
| 9 | FRKr (G3) 1000x500/50 | 8944.4175
Сменная кассета
Изображение | № | Модель | Цена тг с НДС
Толщина кассеты 100 мм | 1 | FRKr (G3) 300x150/100* | 1416.2347
| 2 | FRKr (G3) 400x200/100* | 1880.3123
| 3 | FRKr (G3) 500x250/100* | 2373.5943
| 4 | FRKr (G3) 500x300/100* | 7605.4335
| 5 | FRKr (G3) 600x300/100* | 2895.9624
| 6 | FRKr (G3) 600x350/100* | 8411.0959
| 7 | FRKr (G3) 700x400/100* | 8773.9632
| 8 | FRKr (G3) 800x500/100* | 4811.7456
| 9 | FRKr (G3) 1000x500/100* | 11796.202
* - под заказ
Фильтр карманный
Изображение | № | Модель | Цена тг с НДС
| 1 | FBRr 300*150 | 18582.0213
| 2 | FBRr 400*200 | 14850.4828
| 3 | FBRr 500*250 | 16600.3804
| 4 | FBRr 500*300 | 18161.1
| 5 | FBRr 600*300 | 19166.1087
| 6 | FBRr 600*350 | 20194.7648
| 7 | FBRr 700*400 | 26212.9939
| 8 | FBRr 800*500 | 28766.8986
| 9 | FBRr 1000*500 | 35920.1964
Сменная кассета
Изображение | № | Модель | Цена тг с НДС
Карманная фильтрующая вставка FRr (G3) | 1 | FRr(EU3) 300*150 | 2168.3436
| 2 | FRr(EU3) 400*200 | 3252.5154
| 3 | FRr(EU3) 500*250 | 3731.3199
| 4 | FRr(EU3) 500*300 | 3731.3199
| 5 | FRr(EU3) 600*300 | 4328.3311
| 6 | FRr(EU3) 600*350 | 4477.5839
| 7 | FRr(EU3) 700*400 | 6776.0738
| 8 | FRr(EU3) 800*500 | 8402.3316
| 9 | FRr(EU3) 1000*500 | 9757.5463
Сменная кассета
Изображение | № | Модель | Цена тг с НДС
Карманная фильтрующая вставка FRr (F5) | 1 | FRr(EU5) 300*150 | 3266.0958
| 2 | FRr(EU5) 400*200 | 2707.6119
| 3 | FRr(EU5) 500*250 | 3417.0299
| 4 | FRr(EU5) 500*300 | 3759.9152
| 5 | FRr(EU5) 600*300 | 4433.8623
| 6 | FRr(EU5) 600*350 | 5025.0439
| 7 | FRr(EU5) 700*400 | 6420.2326
| 8 | FRr(EU5) 800*500 | 8891.3719
| 9 | FRr(EU5) 1000*500 | 10925.0367
Сменная кассета
Изображение | № | Модель | Цена тг с НДС
Карманная фильтрующая вставка FRr (F7) | 1 | FRr(EU7) 300*150 * | 4996.2972
| 2 | FRr(EU7) 400*200 * | 5378.7888
| 3 | FRr(EU7) 500*250 * | 6645.7924
| 4 | FRr(EU7) 500*300 * | 7243.4356
| 5 | FRr(EU7) 600*300 * | 7434.6814
| 6 | FRr(EU7) 600*350 * | 7625.9272
| 7 | FRr(EU7) 700*400 * | 11379.1265
| 8 | FRr(EU7) 800*500 * | 13984.8509
| 9 | FRr(EU7) 1000*500 * | 18120.5418
* - под заказ
Гибкая вставка
Изображение | № | Модель | Цена тг с НДС
| 1 | FКr 300*150 | 4312.3511
| 2 | FКr 400*200 | 5190.7929
| 3 | FКr 500*250 | 5637.9997
| 4 | FКr 500*300 | 5781.7447
| 5 | FКr 600*300 | 6085.2065
| 6 | FКr 600*350 | 6228.9515
| 7 | FКr 700*400 | 6684.1441
| 8 | FКr 800*500 | 7275.0959
| 9 | FКr 1000*500 | 7874.0336
Воздушный клапан под эл.привод
Изображение | № | Модель | Цена тг с НДС
| 1 | DRr 300*150 | 12187.5268
| 2 | DRr 400*200 | 14000.6095
| 3 | DRr 500*250 | 19537.6588
| 4 | DRr 500*300 | 19921.3402
| 5 | DRr 600*300 | 22035.3494
| 6 | DRr 600*350 | 26135.4742
| 7 | DRr 700*400 | 29197.4022
| 8 | DRr 800*500 | 37171.9568
| 10 | DRr 1000*500 | 43017.4558
* - под заказ
Шумоглушитель
Изображение | № | Модель | Цена тг с НДС
| 1 | SRSr 300*150 | 17830.0382
| 2 | SRSr 400*200 | 21306.1863
| 3 | SRSr 500*250 | 29452.6693
| 4 | SRSr 500*300 | 32278.5175
| 5 | SRSr 600*300 | 33579.1171
| 6 | SRSr 600*350 | 36913.3815
| 7 | SRSr 700*400 | 50817.9737
| 8 | SRSr 800*500 | 58030.3897
| 9 | SRSr 1000*500 | 71923.1582
Шумоглушитель
Изображение | № | Модель | Цена тг с НДС
| 1 | SRr 300*150 | 17623.1247
| 2 | SRr 400*200 | 17534.4474
| 3 | SRr 500*250 | 22453.0786
| 4 | SRr 500*300 | 24463.0962
| 5 | SRr 600*300 | 26461.2902
| 6 | SRr 600*350 | 28826.0167
| 7 | SRr 700*400 | 36925.2052
| 8 | SRr 800*500 | 42316.7817
| 9 | SRr 1000*500 | 50817.9737

## Компактные установки CAU, ECO
CAUF | Приточные установки с электрическим нагревом
CAUF
Изображение | № | Модель | Цена тг с НДС
| 1 | CAUF 500 VIM | 158607.3513
| 2 | CAUF 800 VIM | 176230.3903
EH/CAUF Опциональный нагреватель для установок CAUF
| 3 | EH/CAUF 500 - 1,2/1 | 19972.7776
| 4 | EH/CAUF 500 - 2,0/1 | 22322.5161
| 5 | EH/CAUF 500 - 5,0/2 | 45819.9015
| 6 | EH/CAUF 800 - 2,4/1 | 24202.3069
| 7 | EH/CAUF 800 - 5,0/2 | 48639.5877
| 8 | EH/CAUF 800 - 9,0/3 | 60858.2281
| 9 | EH/CAUF 800 - 12,0/3 | 84355.6135
CAU VIM | Приточные установки с электрическим нагревом
UniMAX-P VW
Изображение | № | Модель | Цена тг с НДС
| 1 | CAU 2000/1-2,4/1 VIM | 306640.8791
| 2 | CAU 2000/3-2,4/1 VIM | 306640.8791
| 3 | CAU 2000/1-5,0/2 VIM | 339772.1925
| 4 | CAU 2000/3-5,0/2 VIM | 328728.4214
| 5 | CAU 2000/1-9,0/3 VIM | 344236.6957
| 6 | CAU 2000/3-9,0/3 VIM | 350346.0159
| 7 | CAU 2000/1-12,0/3 VIM | 375488.2183
| 8 | CAU 2000/3-12,0/3 VIM | 377837.9568
| 9 | CAU 3000/1-6,0/2 VIM | 421543.0936
| 10 | CAU 3000/3-6,0/2 VIM | 421543.0936
| 11 | CAU 3000/1-15,0/3 VIM | 472532.4199
| 12 | CAU 3000/3-15,0/3 VIM | 474882.1584
| 13 | CAU 3000/1-22,5/3 VIM | 514827.7135
| 14 | CAU 3000/3-22,5/3 VIM | 519057.2429
| 15 | CAU 4000/1-15,0/3 VIM | 574511.0724
| 16 | CAU 4000/3-15,0/3 VIM | 561352.5366
| 17 | CAU 4000/1-22,5/3 VIM | 603177.8825
| 18 | CAU 4000/3-22,5/3 VIM | 608817.255
| 19 | CAU 4000/1-30,0/3 VIM | 652052.4441
| 20 | CAU 4000/3-30,0/3 VIM | 652052.4441
| 21 | CAU 4000/1-45,0/3 VIM | 717140.2016
| 22 | CAU 4000/3-45,0/3 VIM | 717140.2016
| 23 | CAU 6000/3-22,5/3 VIM | 823583.3573
| 24 | CAU 6000/3-30,0/3 VIM | 836036.9716
| 25 | CAU 6000/3-45,0/3 VIM | 886321.3763
| 26 | CAU 6000/3-60,0/3 VIM | 1031770.1917
CAU-W VIM | Приточные установки с водяным нагревом
UniMAX-P СE
Изображение | № | Модель | Цена тг с НДС
| 1 | CAU 2000/1-W VIM | 457024.1455
| 2 | CAU 2000/3-W VIM | 457024.1455
| 3 | CAU 3000/1-W VIM | 614926.5752
| 4 | CAU 3000/3-W VIM | 614926.5752
| 5 | CAU 4000/1-W VIM | 830162.6252
| 6 | CAU 4000/3-W VIM | 830162.6252
| 7 | CAU 6000/3-W VIM | 960573.114
Аэроблок | Прниточные установки с электрическим нагревом
ECO
Изображение | № | Модель | Цена тг с НДС
| 1 | ECO 160/1-1,2/1 | 100098.8617
| 2 | ECO 160/1-2,4/1 | 100333.8355
| 3 | ECO 160/1-3,0/1 | 100568.8094
| 4 | ECO 160/1-5,0/2 | 100803.7833
| 5 | ECO 200/1-3,0/1 | 111142.6328
| 6 | ECO 200/1-5,0/2 | 111401.1041
| 7 | ECO 200/1-6,0/3 | 111659.5753
| 8 | ECO 250/1-3,0/1 | 113952.9201
| 9 | ECO 250/1-6,0/2 | 114216.0908
| 10 | ECO 250/1-9,0/3 | 114479.2615
| 11 | ECO 315/1-3,0/1 | 133183.1803
| 12 | ECO 315/1-6,0/2 | 128354.4676
| 13 | ECO 315/1-9,0/3 | 128648.1849
| 14 | ECO 315/1-12,0/3 | 134099.5783
ECO-A
Изображение | № | Модель | Цена тг с НДС
| 1 | ECO 160/1-1,2/1-А | 233798.9845
| 2 | ECO 160/1-2,4/1-А | 244372.8079
| 3 | ECO 160/1-3,0/1-А | 246722.5464
| 4 | ECO 160/1-5,0/2-А | 258471.2391
| 5 | ECO 200/1-3,0/1-А | 267870.1933
| 6 | ECO 200/1-5,0/2-А | 277269.1474
| 7 | ECO 200/1-6,0/2-А | 279618.8859
| 8 | ECO 250/1-3,0/1-А | 281968.6245
| 9 | ECO 250/1-6,0/2-А | 286668.1016
| 10 | ECO 250/1-9,0/3-А | 293717.3172
| 11 | ECO 315/1-3,0/1-А | 305466.0098
| 12 | ECO 315/1-6,0/2-А | 310165.4869
| 13 | ECO 315/1-9,0/3-А | 352460.7806
| 14 | ECO 315/1-12,0/3-А | 375958.166

## Установки CAU, ECO (hidden)
EUR Москва | Курс EUR/RUB | Цена в RUB | Курс KZT/RUB | Цена тг. | Дело | Цена без НДС | НДС 12% | Цена с НДС | Итого | Курс $ | Цена в $ |  | Транспорт 15% | Дело
| 66.3393 |  | 6.16 |  | 1.25
337.5 | 66.3393 | 22389.5188 | 6.16 | 137919.4359 | 1.25 | 172399.2949 | 20687.9154 | 158607.3513 | 158607.3513 | 324 | 489.5289 | 0 | 0 | 0
375 | 66.3393 | 24877.2431 | 6.16 | 153243.8177 | 1.25 | 191554.7721 | 22986.5726 | 176230.3903 | 176230.3903 | 324 | 543.921 | 0 | 0 | 0
| 66.3393 |  | 6.16 |  | 1.25 |  |  |  | 0
42.5 | 66.3393 | 2819.4209 | 6.16 | 17367.6327 | 1.25 | 21709.5408 | 2605.1449 | 19972.7776 | 19972.7776 | 324 | 61.6444 | 0 | 0 | 0
47.5 | 66.3393 | 3151.1175 | 6.16 | 19410.8836 | 1.25 | 24263.6045 | 2911.6325 | 22322.5161 | 22322.5161 | 324 | 68.8967 | 0 | 0 | 0
97.5 | 66.3393 | 6468.0832 | 6.16 | 39843.3926 | 1.25 | 49804.2407 | 5976.5089 | 45819.9015 | 45819.9015 | 324 | 141.4194 | 0 | 0 | 0
51.5 | 66.3393 | 3416.4747 | 6.16 | 21045.4843 | 1.25 | 26306.8554 | 3156.8226 | 24202.3069 | 24202.3069 | 324 | 74.6985 | 0 | 0 | 0
103.5 | 66.3393 | 6866.1191 | 6.16 | 42295.2937 | 1.25 | 52869.1171 | 6344.2941 | 48639.5877 | 48639.5877 | 324 | 150.1222 | 0 | 0 | 0
129.5 | 66.3393 | 8590.9413 | 6.16 | 52920.1984 | 1.25 | 66150.248 | 7938.0298 | 60858.2281 | 60858.2281 | 324 | 187.834 | 0 | 0 | 0
179.5 | 66.3393 | 11907.907 | 6.16 | 73352.7074 | 1.25 | 91690.8842 | 11002.9061 | 84355.6135 | 84355.6135 | 324 | 260.3568 | 0 | 0 | 0
| 66.3393 |  | 6.16 |  | 1.25 |  |  |  | 0
652.5 | 66.3393 | 43286.403 | 6.16 | 266644.2427 | 1.25 | 333305.3034 | 39996.6364 | 306640.8791 | 306640.8791 | 324 | 946.4225 | 0 | 0 | 0
652.5 | 66.3393 | 43286.403 | 6.16 | 266644.2427 | 1.25 | 333305.3034 | 39996.6364 | 306640.8791 | 306640.8791 | 324 | 946.4225 | 0 | 0 | 0
723 | 66.3393 | 47963.3247 | 6.16 | 295454.0804 | 1.25 | 369317.6005 | 44318.1121 | 339772.1925 | 339772.1925 | 324 | 1048.6796 | 0 | 0 | 0
699.5 | 66.3393 | 46404.3508 | 6.16 | 285850.8012 | 1.25 | 357313.5015 | 42877.6202 | 328728.4214 | 328728.4214 | 324 | 1014.5939 | 0 | 0 | 0
732.5 | 66.3393 | 48593.5482 | 6.16 | 299336.2571 | 1.25 | 374170.3214 | 44900.4386 | 344236.6957 | 344236.6957 | 324 | 1062.4589 | 0 | 0 | 0
745.5 | 66.3393 | 49455.9593 | 6.16 | 304648.7095 | 1.25 | 380810.8869 | 45697.3064 | 350346.0159 | 350346.0159 | 324 | 1081.3149 | 0 | 0 | 0
799 | 66.3393 | 53005.1127 | 6.16 | 326511.4941 | 1.25 | 408139.3677 | 48976.7241 | 375488.2183 | 375488.2183 | 324 | 1158.9143 | 0 | 0 | 0
804 | 66.3393 | 53336.8093 | 6.16 | 328554.745 | 1.25 | 410693.4313 | 49283.2118 | 377837.9568 | 377837.9568 | 324 | 1166.1665 | 0 | 0 | 0
897 | 66.3393 | 59506.3656 | 6.16 | 366559.2118 | 1.25 | 458199.0148 | 54983.8818 | 421543.0936 | 421543.0936 | 324 | 1301.0589 | 0 | 0 | 0
897 | 66.3393 | 59506.3656 | 6.16 | 366559.2118 | 1.25 | 458199.0148 | 54983.8818 | 421543.0936 | 421543.0936 | 324 | 1301.0589 | 0 | 0 | 0
1005.5 | 66.3393 | 66704.1812 | 6.16 | 410897.7564 | 1.25 | 513622.1955 | 61634.6635 | 472532.4199 | 472532.4199 | 324 | 1458.4334 | 0 | 0 | 0
1010.5 | 66.3393 | 67035.8778 | 6.16 | 412941.0073 | 1.25 | 516176.2591 | 61941.1511 | 474882.1584 | 474882.1584 | 324 | 1465.6857 | 0 | 0 | 0
1095.5 | 66.3393 | 72674.7196 | 6.16 | 447676.2726 | 1.25 | 559595.3408 | 67151.4409 | 514827.7135 | 514827.7135 | 324 | 1588.9744 | 0 | 0 | 0
1104.5 | 66.3393 | 73271.7734 | 6.16 | 451354.1243 | 1.25 | 564192.6553 | 67703.1186 | 519057.2429 | 519057.2429 | 324 | 1602.0285 | 0 | 0 | 0
1222.5 | 66.3393 | 81099.8126 | 6.16 | 499574.8455 | 1.25 | 624468.5569 | 74936.2268 | 574511.0724 | 574511.0724 | 324 | 1773.1823 | 0 | 0 | 0
1194.5 | 66.3393 | 79242.3118 | 6.16 | 488132.6405 | 1.25 | 610165.8006 | 73219.8961 | 561352.5366 | 561352.5366 | 324 | 1732.5696 | 0 | 0 | 0
1283.5 | 66.3393 | 85146.5108 | 6.16 | 524502.5065 | 1.25 | 655628.1332 | 78675.376 | 603177.8825 | 603177.8825 | 324 | 1861.6601 | 0 | 0 | 0
1295.5 | 66.3393 | 85942.5826 | 6.16 | 529406.3087 | 1.25 | 661757.8859 | 79410.9463 | 608817.255 | 608817.255 | 324 | 1879.0656 | 0 | 0 | 0
1387.5 | 66.3393 | 92045.7996 | 6.16 | 567002.1253 | 1.25 | 708752.6566 | 85050.3188 | 652052.4441 | 652052.4441 | 324 | 2012.5075 | 0 | 0 | 0
1387.5 | 66.3393 | 92045.7996 | 6.16 | 567002.1253 | 1.25 | 708752.6566 | 85050.3188 | 652052.4441 | 652052.4441 | 324 | 2012.5075 | 0 | 0 | 0
1526 | 66.3393 | 101233.7947 | 6.16 | 623600.1753 | 1.25 | 779500.2191 | 93540.0263 | 717140.2016 | 717140.2016 | 324 | 2213.3957 | 0 | 0 | 0
1526 | 66.3393 | 101233.7947 | 6.16 | 623600.1753 | 1.25 | 779500.2191 | 93540.0263 | 717140.2016 | 717140.2016 | 324 | 2213.3957 | 0 | 0 | 0
1752.5 | 66.3393 | 116259.6495 | 6.16 | 716159.4412 | 1.25 | 895199.3014 | 107423.9162 | 823583.3573 | 823583.3573 | 324 | 2541.9239 | 0 | 0 | 0
1779 | 66.3393 | 118017.6414 | 6.16 | 726988.6709 | 1.25 | 908735.8387 | 109048.3006 | 836036.9716 | 836036.9716 | 324 | 2580.361 | 0 | 0 | 0
1886 | 66.3393 | 125115.9481 | 6.16 | 770714.2402 | 1.25 | 963392.8003 | 115607.136 | 886321.3763 | 886321.3763 | 324 | 2735.5598 | 0 | 0 | 0
2195.5 | 66.3393 | 145647.9661 | 6.16 | 897191.4711 | 1.25 | 1121489.3388 | 134578.7207 | 1031770.1917 | 1031770.1917 | 324 | 3184.4759 | 0 | 0 | 0
| 66.3393 |  | 6.16 |  | 1.25 |  |  |  | 0
972.5 | 66.3393 | 64514.9838 | 6.16 | 397412.3004 | 1.25 | 496765.3755 | 59611.8451 | 457024.1455 | 457024.1455 | 324 | 1410.5684 | 0 | 0 | 0
972.5 | 66.3393 | 64514.9838 | 6.16 | 397412.3004 | 1.25 | 496765.3755 | 59611.8451 | 457024.1455 | 457024.1455 | 324 | 1410.5684 | 0 | 0 | 0
1308.5 | 66.3393 | 86804.9937 | 6.16 | 534718.7611 | 1.25 | 668398.4513 | 80207.8142 | 614926.5752 | 614926.5752 | 324 | 1897.9215 | 0 | 0 | 0
1308.5 | 66.3393 | 86804.9937 | 6.16 | 534718.7611 | 1.25 | 668398.4513 | 80207.8142 | 614926.5752 | 614926.5752 | 324 | 1897.9215 | 0 | 0 | 0
1766.5 | 66.3393 | 117188.3999 | 6.16 | 721880.5437 | 1.25 | 902350.6796 | 108282.0816 | 830162.6252 | 830162.6252 | 324 | 2562.2303 | 0 | 0 | 0
1766.5 | 66.3393 | 117188.3999 | 6.16 | 721880.5437 | 1.25 | 902350.6796 | 108282.0816 | 830162.6252 | 830162.6252 | 324 | 2562.2303 | 0 | 0 | 0
2044 | 66.3393 | 135597.5599 | 6.16 | 835280.9687 | 1.25 | 1044101.2109 | 125292.1453 | 960573.114 | 960573.114 | 324 | 2964.7318 | 0 | 0 | 0
| 66.3393 |  | 6.16 |  | 1.25 |  |  |  | 0
213 | 66.3393 | 14130.2741 | 6.16 | 87042.4884 | 1.25 | 108803.1105 | 13056.3733 | 100098.8617 | 100098.8617 | 324 | 308.9471 | 0 | 0 | 0
213.5 | 66.3393 | 14163.4438 | 6.16 | 87246.8135 | 1.25 | 109058.5169 | 13087.022 | 100333.8355 | 100333.8355 | 324 | 309.6723 | 0 | 0 | 0
214 | 66.3393 | 14196.6134 | 6.16 | 87451.1386 | 1.25 | 109313.9233 | 13117.6708 | 100568.8094 | 100568.8094 | 324 | 310.3976 | 0 | 0 | 0
214.5 | 66.3393 | 14229.7831 | 6.16 | 87655.4637 | 1.25 | 109569.3296 | 13148.3196 | 100803.7833 | 100803.7833 | 324 | 311.1228 | 0 | 0 | 0
236.5 | 66.3393 | 15689.248 | 6.16 | 96645.7677 | 1.25 | 120807.2096 | 14496.8651 | 111142.6328 | 111142.6328 | 324 | 343.0328 | 0 | 0 | 0
237.05 | 66.3393 | 15725.7346 | 6.16 | 96870.5253 | 1.25 | 121088.1566 | 14530.5788 | 111401.1041 | 111401.1041 | 324 | 343.8306 | 0 | 0 | 0
237.6 | 66.3393 | 15762.2212 | 6.16 | 97095.2829 | 1.25 | 121369.1036 | 14564.2924 | 111659.5753 | 111659.5753 | 324 | 344.6283 | 0 | 0 | 0
242.48 | 66.3393 | 16085.9571 | 6.16 | 99089.4957 | 1.25 | 123861.8697 | 14863.4244 | 113952.9201 | 113952.9201 | 324 | 351.7065 | 0 | 0 | 0
243.04 | 66.3393 | 16123.1071 | 6.16 | 99318.3398 | 1.25 | 124147.9248 | 14897.751 | 114216.0908 | 114216.0908 | 324 | 352.5188 | 0 | 0 | 0
243.6 | 66.3393 | 16160.2571 | 6.16 | 99547.1839 | 1.25 | 124433.9799 | 14932.0776 | 114479.2615 | 114479.2615 | 324 | 353.3311 | 0 | 0 | 0
283.4 | 66.3393 | 18800.5619 | 6.16 | 115811.4611 | 1.25 | 144764.3264 | 17371.7192 | 133183.1803 | 133183.1803 | 324 | 411.0592 | 0 | 0 | 0
273.125 | 66.3393 | 18118.9254 | 6.16 | 111612.5805 | 1.25 | 139515.7257 | 16741.8871 | 128354.4676 | 128354.4676 | 324 | 396.1558 | 0 | 0 | 0
273.75 | 66.3393 | 18160.3875 | 6.16 | 111867.9869 | 1.25 | 139834.9836 | 16780.198 | 128648.1849 | 128648.1849 | 324 | 397.0623 | 0 | 0 | 0
285.35 | 66.3393 | 18929.9235 | 6.16 | 116608.329 | 1.25 | 145760.4112 | 17491.2493 | 134099.5783 | 134099.5783 | 324 | 413.8876 | 0 | 0 | 0
| 66.3393 |  | 6.16 |  | 1.25 |  |  |  | 0
497.5 | 66.3393 | 33003.8092 | 6.16 | 203303.4647 | 1.25 | 254129.3309 | 30495.5197 | 233798.9845 | 233798.9845 | 324 | 721.6018 | 0 | 0 | 0
520 | 66.3393 | 34496.4438 | 6.16 | 212498.0938 | 1.25 | 265622.6173 | 31874.7141 | 244372.8079 | 244372.8079 | 324 | 754.2371 | 0 | 0 | 0
525 | 66.3393 | 34828.1404 | 6.16 | 214541.3447 | 1.25 | 268176.6809 | 32181.2017 | 246722.5464 | 246722.5464 | 324 | 761.4893 | 0 | 0 | 0
550 | 66.3393 | 36486.6232 | 6.16 | 224757.5992 | 1.25 | 280946.999 | 33713.6399 | 258471.2391 | 258471.2391 | 324 | 797.7507 | 0 | 0 | 0
570 | 66.3393 | 37813.4095 | 6.16 | 232930.6028 | 1.25 | 291163.2535 | 34939.5904 | 267870.1933 | 267870.1933 | 324 | 826.7599 | 0 | 0 | 0
590 | 66.3393 | 39140.1958 | 6.16 | 241103.6064 | 1.25 | 301379.508 | 36165.541 | 277269.1474 | 277269.1474 | 324 | 855.769 | 0 | 0 | 0
595 | 66.3393 | 39471.8924 | 6.16 | 243146.8573 | 1.25 | 303933.5717 | 36472.0286 | 279618.8859 | 279618.8859 | 324 | 863.0213 | 0 | 0 | 0
600 | 66.3393 | 39803.589 | 6.16 | 245190.1082 | 1.25 | 306487.6353 | 36778.5162 | 281968.6245 | 281968.6245 | 324 | 870.2735 | 0 | 0 | 0
610 | 66.3393 | 40466.9821 | 6.16 | 249276.61 | 1.25 | 311595.7626 | 37391.4915 | 286668.1016 | 286668.1016 | 324 | 884.7781 | 0 | 0 | 0
625 | 66.3393 | 41462.0719 | 6.16 | 255406.3628 | 1.25 | 319257.9534 | 38310.9544 | 293717.3172 | 293717.3172 | 324 | 906.5349 | 0 | 0 | 0
650 | 66.3393 | 43120.5548 | 6.16 | 265622.6173 | 1.25 | 332028.2716 | 39843.3926 | 305466.0098 | 305466.0098 | 324 | 942.7963 | 0 | 0 | 0
660 | 66.3393 | 43783.9479 | 6.16 | 269709.1191 | 1.25 | 337136.3988 | 40456.3679 | 310165.4869 | 310165.4869 | 324 | 957.3009 | 0 | 0 | 0
750 | 66.3393 | 49754.4863 | 6.16 | 306487.6353 | 1.25 | 383109.5441 | 45973.1453 | 352460.7806 | 352460.7806 | 324 | 1087.8419 | 0 | 0 | 0
800 | 66.3393 | 53071.452 | 6.16 | 326920.1443 | 1.25 | 408650.1804 | 49038.0216 | 375958.166 | 375958.166 | 324 | 1160.3647 | 0 | 0 | 0

## Компактные установки Electrolux
STAR Приточно-вытяжные установки с высокоэффективным рекуператором
EPVS
Изображение | № | Модель | Цена тг с НДС
| 1 | EPVS-200 | 165960.6026
| 2 | EPVS-350 | 244785.9532
| 3 | EPVS-450 | 294170.5102
| 4 | EPVS-650 | 326222.9871
| 5 | EPVS-1100 | 492183.5897
| 6 | EPVS-1300 | 618256.6655
EPVS/EF
| 1 | EPVS/EF-200 | 22318.021
| 2 | EPVS/EF-350 | 25879.4073
| 3 | EPVS/EF-450 | 26591.6845
| 4 | EPVS/EF-650 | 38225.5465
| 5 | EPVS/EF-1100 | 50571.6858
| 6 | EPVS/EF-1300 | 55557.6266

## Установки Star (hidden)
EUR Москва | Курс EUR/RUB | Цена в RUB | Курс KZT/RUB | Цена тг. | Дело | Цена без НДС | НДС 12% | Цена с НДС | Итого | Курс $ | Цена в $ |  | Транспорт 15% | Дело
| 66.3393 |  | 6.16 |  | 1.35
349.5 | 66.3393 | 23185.5906 | 6.16 | 142823.238 | 1.35 | 192811.3714 | 23137.3646 | 165960.6026 | 165960.6026 | 324 | 512.2241 | 0 | 0 | 0
515.5 | 66.3393 | 34197.9169 | 6.16 | 210659.168 | 1.35 | 284389.8768 | 34126.7852 | 244785.9532 | 244785.9532 | 324 | 755.5122 | 0 | 0 | 0
619.5 | 66.3393 | 41097.2056 | 6.16 | 253158.7868 | 1.35 | 341764.3621 | 41011.7235 | 294170.5102 | 294170.5102 | 324 | 907.9337 | 0 | 0 | 0
687 | 66.3393 | 45575.1094 | 6.16 | 280742.6739 | 1.35 | 379002.6098 | 45480.3132 | 326222.9871 | 326222.9871 | 324 | 1006.8611 | 0 | 0 | 0
1036.5 | 66.3393 | 68760.7 | 6.16 | 423565.912 | 1.35 | 571813.9812 | 68617.6777 | 492183.5897 | 492183.5897 | 324 | 1519.0852 | 0 | 0 | 0
1302 | 66.3393 | 86373.7881 | 6.16 | 532062.5349 | 1.35 | 718284.4221 | 86194.1307 | 618256.6655 | 618256.6655 | 324 | 1908.1996 | 0 | 0 | 0
| 66.3393 |  | 6.16 |  | 1.35 |  |  |  | 0
47 | 66.3393 | 3117.9478 | 6.16 | 19206.5585 | 1.35 | 25928.8539 | 3111.4625 | 22318.021 | 22318.021 | 324 | 68.8828 | 0 | 0 | 0
54.5 | 66.3393 | 3615.4927 | 6.16 | 22271.4348 | 1.35 | 30066.437 | 3607.9724 | 25879.4073 | 25879.4073 | 324 | 79.8747 | 0 | 0 | 0
56 | 66.3393 | 3715.0016 | 6.16 | 22884.4101 | 1.35 | 30893.9536 | 3707.2744 | 26591.6845 | 26591.6845 | 324 | 82.0731 | 0 | 0 | 0
80.5 | 66.3393 | 5340.3149 | 6.16 | 32896.3395 | 1.35 | 44410.0584 | 5329.207 | 38225.5465 | 38225.5465 | 324 | 117.9801 | 0 | 0 | 0
106.5 | 66.3393 | 7065.137 | 6.16 | 43521.2442 | 1.35 | 58753.6797 | 7050.4416 | 50571.6858 | 50571.6858 | 324 | 156.0854 | 0 | 0 | 0
117 | 66.3393 | 7761.6999 | 6.16 | 47812.0711 | 1.35 | 64546.296 | 7745.5555 | 55557.6266 | 55557.6266 | 324 | 171.4742 | 0 | 0 | 0

## Компактные установки UniMAX
UniMAX-P VE |  |  | Описание установок | Цена тг с НДС
Изображение | № | Модель | Установки с рекуперацией тепла UniMAX-P V очищают, нагревают и подают свежий воздух. Установки извлекают тепло у выходящего воздуха и передают его поступающему воздуху. Производительные и бесшумные вентиляторы. • Пластинчатый теплообменник, эффективность теплоотдачи дo 65%. • Электрический или водяной нагреватель. • Регулируемый воздушный поток. • Регулируемая температура подаваемого воздуха. • Защита теплообменника от замерзания. • Низкий уровень шума. • Каждый агрегат проверен отдельно. • UniMAX-P VE 300V - 2000V с интегрированными возможностями управления и наблюдения с помощью пультов управления UNI, PRO и TPC. • Акустическая изоляция стенок 3000V - 20 мм, 450V, 800V - 30мм, 1000V, 1500V, 2000V - 50 мм. • корпус: окрашенный RAL 7040. • Легко монтируются.
| 1 | UniMAX-P 300VEL-A |  | 550281.6719
| 2 | UniMAX-P 300VER-A |  | 550281.6719
| 3 | UniMAX-P 450VEL-A |  | 606171.6946
| 4 | UniMAX-P 450VER-A |  | 606171.6946
| 5 | UniMAX-P 800VEL-A |  | 718996.4133
| 6 | UniMAX-P 800VER-A |  | 718996.4133
| 7 | UniMAX-P 1000VEL-A |  | 1254913.8271
| 8 | UniMAX-P 1000VER-A |  | 1254913.8271
| 9 | UniMAX-P 1500VER-A |  | 1304065.7068
| 10 | UniMAX-P 1500VEL-A |  | 1304065.7068
| 11 | UniMAX-P 2000VER-A |  | 1960094.4357
| 12 | UniMAX-P 2000VEL-A |  | 1960094.4357
UniMAX-P VW |  |  | Описание установок | Цена тг с НДС
Изображение | № | Модель | Установки с рекуперацией тепла UniMAX-P Vочищают, нагревают и подают свежий воздух. Установки извлекают тепло у выходящего воздуха и передают его поступающему воздуху. Производительные и бесшумные вентиляторы. • Пластинчатый теплообменник, эффективность теплоотдачи дo 65%. • Электрический или водяной нагреватель. • Регулируемый воздушный поток. • Регулируемая температура подаваемого воздуха. • Защита теплообменника от замерзания. • Низкий уровень шума. • Каждый агрегат проверен отдельно. • UniMAX-P VE 300V - 2000V с интегрированными возможностями управления и наблюдения с помощью пультов управления UNI, PRO и TPC. • Акустическая изоляция стенок 3000V - 20 мм, 450V, 800V - 30мм, 1000V, 1500V, 2000V - 50 мм. • корпус: окрашенный RAL 7040. • Легко монтируются.
| 1 | UniMAX-P 300VWL-A |  | 570705.0354
| 2 | UniMAX-P 300VWR-A |  | 570705.0354
| 3 | UniMAX-P 450VWR-A |  | 618655.5408
| 4 | UniMAX-P 450VWL-A |  | 618655.5408
| 5 | UniMAX-P 800VWR-A |  | 724428.7146
| 6 | UniMAX-P 800VWL-A |  | 724428.7146
| 7 | UniMAX-P 1000VWL-A |  | 1308531.6853
| 8 | UniMAX-P 1000VWR-A |  | 1308531.6853
| 9 | UniMAX-P 1500VWR-A |  | 1319579.1056
| 10 | UniMAX-P 1500VWL-A |  | 1319579.1056
| 11 | UniMAX-P 2000VWR-A |  | 2001933.6022
| 12 | UniMAX-P 2000VWL-A |  | 2001933.6022
UniMAX-P СE |  |  | Описание установок | Цена тг с НДС
Изображение | № | Модель | Установки с рекуперацией тепла UniMAX-P очищают, нагревают и подают свежий воздух. Установки UniMAX-P извлекают тепло у выходящего воздуха и передают его поступающему воздуху. •Экономные и бесшумные вентиляторы EC. •Пластинчатый теплообменник, эффективность теплоотдачи дo 80%. • Электрический или водяной нагреватель. • Регулируемый воздушный поток. • Регулируемая температура подаваемого воздуха. • Защита теплообменника от замерзания. • Низкий уровень шума. • Каждый агрегат проверен отдельно. • UniMAX-P 450, 800, 1000, 1500с интегрированными возможностями управления и наблюдения с помощью пультов управления Flex, Stouch и TPC. • Акустическая изоляция стенок UniMAX-P 450, 800 - 30мм и UniMAX-P 1000, 1500 - 50мм. • Kорпус: окрашенный RAL 7040.
| 1 | UniMAX-P 450CE-A |  | 619595.7468
| 2 | UniMAX-P 800CE-A |  | 758511.1817
| 3 | UniMAX-P 1000CE-A |  | 1285496.6385
| 4 | UniMAX-P 1500CE-A |  | 1533711.0196
UniMAX-P СW |  |  | Описание установок | Цена тг с НДС
Изображение | № | Модель | Установки с рекуперацией тепла UniMAX-P очищают, нагревают и подают свежий воздух. Установки UniMAX-P извлекают тепло у выходящего воздуха и передают его поступающему воздуху. •Экономные и бесшумные вентиляторы EC. •Пластинчатый теплообменник, эффективность теплоотдачи дo 80%. • Электрический или водяной нагреватель. • Регулируемый воздушный поток. • Регулируемая температура подаваемого воздуха. • Защита теплообменника от замерзания. • Низкий уровень шума. • Каждый агрегат проверен отдельно. • UniMAX-P 450, 800, 1000, 1500с интегрированными возможностями управления и наблюдения с помощью пультов управления Flex, Stouch и TPC. • Акустическая изоляция стенок UniMAX-P 450, 800 - 30мм и UniMAX-P 1000, 1500 - 50мм. • Kорпус: окрашенный RAL 7040.
| 1 | UniMAX-P 800CW-A |  | 764622.5206
| 2 | UniMAX-P 1000CW-A |  | 1258700.7679
| 3 | UniMAX-P 1500CW-A |  | 1476123.4028
UniMAX-P SE |  |  | Описание установок | Цена тг с НДС
Изображение | № | Модель | Установки с рекуперацией тепла UniMAX-P H очищают, нагревают и подают свежий воздух. Установки UniMAX-P извлекают тепло у выходящего воздуха и передают его поступающему воздуху • Производительные и бесшумные вентиляторы. • Пластинчатый теплообменник, эффективность теплоотдачи дo 65%. • Электрический или водяной нагреватель. • Регулируемый воздушный поток. • Регулируемая температура подаваемого воздуха. • Защита теплообменника от замерзания. • Низкий уровень шума. • Каждый агрегат проверен отдельно. • UniMAX-P 450 - 2000H с интегрированными возможностями управления и наблюдения с помощью пультов управления Flex, Stouch и TPC. • Акустическая изоляция стенок – 50мм. • UniMAX-P 450 - 2000 корпус: окрашенный RAL 7040.
| 1 | UniMAX-P 450SE-A |  | 608078.2234
| 2 | UniMAX-P 800SE-A |  | 709385.4187
| 3 | UniMAX-P 1000SE-A |  | 1149636.8731
| 4 | UniMAX-P 1500SE-A |  | 1197822.4301
| 5 | UniMAX-P 2000SE-A |  | 1970201.6501
UniMAX-P SW |  |  | Описание установок | Цена тг с НДС
Изображение | № | Модель | Установки с рекуперацией тепла UniMAX-P H очищают, нагревают и подают свежий воздух. Установки UniMAX-P извлекают тепло у выходящего воздуха и передают его поступающему воздуху • Производительные и бесшумные вентиляторы. • Пластинчатый теплообменник, эффективность теплоотдачи дo 65%. • Электрический или водяной нагреватель. • Регулируемый воздушный поток. • Регулируемая температура подаваемого воздуха. • Защита теплообменника от замерзания. • Низкий уровень шума. • Каждый агрегат проверен отдельно. • UniMAX-P 450 - 2000H с интегрированными возможностями управления и наблюдения с помощью пультов управления Flex, Stouch и TPC. • Акустическая изоляция стенок – 50мм. • UniMAX-P 450 - 2000 корпус: окрашенный RAL 7040.
| 1 | UniMAX-P 450SW-A |  | 716672.0152
| 2 | UniMAX-P 800SW-A |  | 847830.7506
| 3 | UniMAX-P 1000SW-A |  | 1273509.0122
| 4 | UniMAX-P 1500SW-A |  | 1306886.3248
| 5 | UniMAX-P 2000SW-A |  | 2020032.5675
UniMAX-R VE |  |  | Описание установок | Цена тг с НДС
Изображение | № | Модель | Установки с рекуперацией тепла UniMAX-R V очищают, нагревают и подают свежий воздух. UniMAX-R V устройства извлекают тепло из выходящего воздуха и передают его в поступающий. • Роторный теплообменник. • Высокоэффективная отдача тепла до 75 %. • Электрический или водяной нагреватель. • Производительные и бесшумные вентиляторы. • Регулируемый воздушный поток. • Регулируемая температура подаваемого воздуха. • Двигатели с наружными ротором. • UniMAX-R 450VE - 1500VE 3.0 с интегрированными возможностями управления и наблюдения с помощью пультов управления Flex, Stouch и TPC. • Акустическая изоляция стенок - 50 мм. • UniMAX-R 450V - 1500V корпус: окрашенный RAL 7040. • Низкий уровень шума.
| 1 | UniMAX-R 450VEL-A |  | 747568.2286
| 2 | UniMAX-R 450VER-A |  | 747568.2286
| 3 | UniMAX-R 750VEL-A |  | 860601.882
| 4 | UniMAX-R 750VER-A |  | 860601.882
| 5 | UniMAX-R 1500VEL-A |  | 1280142.6878
| 6 | UniMAX-R 1500VER-A |  | 1280142.6878
UniMAX-R VW |  |  | Технические данные | Цена тг с НДС
Изображение | № | Модель | Установки с рекуперацией тепла UniMAX-R V очищают, нагревают и подают свежий воздух. UniMAX-R V устройства извлекают тепло из выходящего воздуха и передают его в поступающий. • Роторный теплообменник. • Высокоэффективная отдача тепла до 75 %. • Электрический или водяной нагреватель. • Производительные и бесшумные вентиляторы. • Регулируемый воздушный поток. • Регулируемая температура подаваемого воздуха. • Двигатели с наружными ротором. • UniMAX-R 450VE - 1500VE 3.0 с интегрированными возможностями управления и наблюдения с помощью пультов управления Flex, Stouch и TPC. • Акустическая изоляция стенок - 50 мм. • UniMAX-R 450V - 1500V корпус: окрашенный RAL 7040. • Низкий уровень шума.
| 1 | UniMAX-R 450VWL-A |  | 774520.8003
| 2 | UniMAX-R 450VWR-A |  | 774520.8003
| 3 | UniMAX-R 750VWL-A |  | 868959.2686
| 4 | UniMAX-R 750VWR-A |  | 868959.2686
| 5 | UniMAX-R 1500VWL-A |  | 1315452.646
| 6 | UniMAX-R 1500VWR-A |  | 1315452.646
UniMAX-R SE |  |  | Описание установок | Цена тг с НДС
Изображение | № | Модель | Установки с рекуперацией тепла UniMAX-R H очищают, нагревают и подают свежий воздух. UniMAX-R H устройства извлекают тепло из выходящего воздуха и передают его в поступающий. • Роторный теплообменник. • Высокоэффективная отдача тепла дo 80%. • Электрический или водяной нагреватель. • Производительные и бесшумные вентиляторы. • Регулируемый воздушный поток. • Регулируемая температура подаваемого воздуха. • Двигатели с наружными ротором. • Возможность менять сторону обслуживания в UniMAX-R 450HE -1500HE 3.0 и 450HW - 1500HW 3.0. • UniMAX-R 450H - 750H с интегрированными возможностями управления и наблюдения с помощью пультов управления Flex, Stouch и TPC. • Акустическая изоляция стенок - 50 мм. • UniMAX-R 450H - 1500H корпус: окрашенный RAL 7040. • Низкий уровень шума.
| 1 | UniMAX-R 450SE-A |  | 702229.4065
| 2 | UniMAX-R 750SE-A |  | 838245.8729
| 3 | UniMAX-R 1500SE-A |  | 1245877.4028
UniMAX-R |  | SW
| 1 | UniMAX-R 450SW-A | Установки с рекуперацией тепла UniMAX-R H очищают, нагревают и подают свежий воздух. UniMAX-R H устройства извлекают тепло из выходящего воздуха и передают его в поступающий. • Роторный теплообменник. • Высокоэффективная отдача тепла дo 80%. • Электрический или водяной нагреватель. • Производительные и бесшумные вентиляторы. • Регулируемый воздушный поток. • Регулируемая температура подаваемого воздуха. • Двигатели с наружными ротором. • Возможность менять сторону обслуживания в UniMAX-R 450HE -1500HE 3.0 и 450HW - 1500HW 3.0. • UniMAX-R 450H - 750H с интегрированными возможностями управления и наблюдения с помощью пультов управления Flex, Stouch и TPC. • Акустическая изоляция стенок - 50 мм. • UniMAX-R 450H - 1500H корпус: окрашенный RAL 7040. • Низкий уровень шума. | 716436.9637
| 2 | UniMAX-R 750SW-A |  | 857467.862
| 3 | UniMAX-R 1500SW-A |  | 1362462.9455

## БЫТОВЫЕ КОНДИЦИОНЕРЫ (RAC)
Модель | Новые наименования моделей | Мощность кВт |  | Потр. мощн., кВт | Расход воздуха, м3/ч | Уров. шума ДБ(A) | Габариты блока, мм, ШхВхГ | Вес нетто, кг | Подключение электропитания | Цена тг с НДС
|  | охл. | нагр.
БЫТОВЫЕ КОНДИЦИОНЕРЫ (RAC)
СПЛИТ-СИСТЕМЫ НАСТЕННОГО ТИПА
Сплит-системы ON/OFF
Cплит-системы настенного типа серии FAIRWIND ON/OFF, компрессор GMCC, возможность установки зимнего комплекта, температурная компенсация, противопылевой фильтр высокой плотности, нано-фильтр, защита от утечки хладагента, плазменный фильтр (опция), ИК ПДУ в комплекте, возможность подключения проводного ПДУ (опция)
| MDSF-07HRN1 indoor | 2.2 | 2.34 | 0.034 | 460 | 30 | 715*250*188 | 6.5 | внутр. блок | 30194.5276
| MDOF-07HN1 outdoor | 2.2 | 2.34 | 0.68 | 1700 | 55 | 700*540*240 | 22 |  | 52692.411
| MDSF-09HRN1 indoor | 2.64 | 2.78 | 0.034 | 460 | 29 | 715*250*188 | 6.5 |  | 30786.5772
| MDOF-09HN1 outdoor | 2.64 | 2.78 | 0.82 | 1900 | 55 | 700*540*240 | 24.5 |  | 56244.7084
| MDSF-12HRN1 indoor | 3.52 | 3.81 | 0.045 | 610 | 29 | 800*275*188 | 8 |  | 40259.3702
| MDOF-12HN1 outdoor | 3.52 | 3.81 | 1.09 | 200 | 56 | 780*540*250 | 24 |  | 71637.997
| MDSF-18HRN1 indoor | 5.28 | 5.57 | 0.058 | 800 | 33 | 940*275*205 | 10 |  | 57428.8075
| MDOF-18HN1 outdoor | 5.28 | 5.57 | 1.64 | 2100 | 60 | 760*590*285 | 36.5 |  | 114857.615
| MDSF-24HRN1 indoor | 7.03 | 7.33 | 0.077 | 1150 | 41 | 1045*235*315 | 12 | наружн.блок | 80518.7404
| MDOF-24HN1 outdoor | 7.03 | 7.33 | 2.33 | 2700 | 58 | 845*700*320 | 49 |  | 145052.1426
| MDSF-28HRN1 indoor | 8.21 | 8.79 | 0.77 | 1110 | 40 | 1045*235*315 | 13.1 |  | 85255.1369
| MDOF-28HN1 outdoor | 8.21 | 8.79 | 2.92 |  | 63 | 845*700*320 | 52.8 |  | 203665.0492
Cплит-системы настенного типа серии FAIRWIND ON/OFF, компрессор GMCC, со встроенным зимним комплектом -25 ⁰С, температурная компенсация, противопылевой фильтр высокой плотности, нано-фильтр, защита от утечки хладагента, плазменный фильтр (опция), ИК ПДУ в комплекте, возможность подключения проводного ПДУ (опция)
| MDSF-09HRN1-v indoor | 2.64 | 2.78 | 0.034 | 460 | 29 | 715*250*188 | 6.5 | внутр. блок | 29602.4781
| MDOF-09HN1-v outdoor | 2.64 | 2.78 | 0.82 | 1800 | 55 | 700*540*240 | 24.5 |  | 65717.5014
| MDSF-12HRN1-v indoor | 3.52 | 3.81 | 0.045 | 610 | 29 | 800*275*188 | 8 |  | 38483.2215
| MDOF-12HN1-v outdoor | 3.52 | 3.81 | 1.09 | 1650 | 56 | 780*540*250 | 24 |  | 82294.8891
| MDSF-18HRN1-v indoor | 5.28 | 5.57 | 0.058 | 800 | 33 | 940*275*205 | 10 |  | 54468.5597
| MDOF-18HN1-v outdoor | 5.28 | 5.57 | 1.64 | 1800 | 60 | 760*590*285 | 36.5 |  | 124922.4575
Сплит-системы инверторные
Инверторные сплит-системы настенного типа серии ALPS, плазменный фильтр, встроенный низкотемпературный комплект, подогрев поддона и картера, энергоэффективность класс А+, ИК ПДУ в комплекте
| MS1Ai-09HRFN1 indoor | 2,6(0,7-3,4) | 2,9(0,7-3,8) | 0.04 | 780 | 21 | 830*250*316 | 12 | внутр. блок | 59797.0057
| MOCi-09HFN1 outdoor |  |  | 0.56 | 1800 | 53 | 760*590*285 | 38 |  | 124330.408
Полностью инверторные сплит-системы настенного типа серии AURORA, энергоэффективность класса А++, компрессор GMCC , Follow Me, температурная компенсация, функция самоочиски, защита помещения от замораживания, противопылевой фильтр высокой плотности, комбинированный фильтр тонкой очистки, защита от утечки хладагента, плазменный фильтр (опция), ИК ПДУ в комплекте
| MDSA-07HRFN1 indoor | 2.2 | 2.34 | 0.036 | 455 | 23.5 | 722*290*187 | 7.5 | наружн.блок | 52100.3614
| MDOA-07HFN1 outdoor | 2.2 | 2.34 | 0.625 |  | 52.5 | 780*540*250 | 27.8 |  | 100056.3759
| MDSA-09HRFN1 indoor | 2.93 | 2.93 | 0.04 | 495 | 26.5 | 722*290*187 | 7.2 |  | 52100.3614
| MDOA-09HFN1 outdoor | 2.93 | 2.93 | 0.86 |  | 54 | 810*558*310 | 30 |  | 107753.0202
| MDSA-12HRFN1 indoor | 3.52 | 3.81 | 0.04 | 525 | 25.5 | 802*297*189 | 8.1 |  | 53284.4606
| MDOA-12HFN1 outdoor | 3.52 | 3.81 | 1.08 |  | 54.5 | 810*558*310 | 30 |  | 128474.7549
| MDSA-18HRFN1 indoor | 5.28 | 5.57 | 0.04 | 705 | 26.5 | 965*319*215 | 10.4 |  | 67493.65
| MDOA-18HFN1 outdoor | 5.28 | 5.57 | 1.55 |  | 55.5 | 810*558*310 | 36 |  | 218466.2883
| MDSA-24HRFN1 indoor | 7.03 | 7.62 | 0.05 | 970 | 32.5 | 1080*335*226 | 12.9 |  | 72822.0961
| MDOA-24HFN1 outdoor | 7.03 | 7.62 | 2.675 |  | 60 | 845*700*320 | 50 |  | 278855.3436
Инверторные сплит-системы настенного типа серии VIDA, ионизатор, функция самоочистки, follow me, энергоэффективность класс А, ИК ПДУ в комплекте
| MS9Vi-09HRDN1 indoor | 2,6(0,6-3,3) | 2,9(0,9-3,9) | 0.04 | 550 | 26 | 290*845*165 | 8.5 | внутр. блок | 49732.1632
| MORi-09HDN1 outdoor |  |  | 0.82 | 1800 | 52 | 660*540*255 | 27.5 |  | 103016.6237
| MS9Vi-12HRDN1 indoor | 3,5(1,2-4,0) | 3,8(1,2-4,2) | 0.04 | 580 | 27 | 290*845*165 | 9 |  | 50916.2623
| MORi-12HDN1 outdoor |  |  | 1.09 | 1800 | 52 | 660*540*255 | 29 |  | 121962.2097
Инверторные сплит-системы настенного типа серии VIDA SOLAR POWER с дополнительным питанием от солнечной энергии, энергоэффективность класс А+, ионизатор, ИК ПДУ в комплекте
| MS9Vi-12HRFN1 indoor | 3,5(1,2-4,0) | 3,8(1,2-4,2) | 0.04 | 580 | 27 | 290*845*165 | 9 | внутр. блок | 71637.997
| MOCi-12HRFN1 outddor |  |  | 1.09 | 1800 | 52 | 590*760*285 | 41 |  | 137355.4983
| STP220-20/Wd01 panel | солнечная панель | [7 empty] | 102424.5742
| SPCK01 | соединит.комплект для подключения одной солнечной панели | [7 empty] | 24866.0816
| SPCK02 | соединит. комплект для подключения дополнительной солнечной панели | [7 empty] | 46179.8658
МОБИЛЬНЫЕ КОНДИЦИОНЕРЫ (МОНОБЛОКИ)
Серия N1, энергоэффективность А, ИК ПДУ в комплкте
| MPN1i-09ERN1 | 2.64 | 1.5 | 1.01 | 422 | 50 | 430*320*720 | 29.5 |  | 74598.2448
| MPN1i-12ERN1 | 3.52 | 1.8 | 1.35 | 530 | 48 | 814*483*375 | 35 |  | 149196.4896
Серия Tango, современный hi-tech дизайн, энергоэффективность А, ИК ПДУ в комплекте
| MPGi-09ERN1 | 2.64 | 1 | 1.02 | 380 | 54 | 443*435*840 | 29.5 |  | 107160.9707
Опции для сплит-систем
| 203319900475 | регулятор температуры конденсации для наружных блоков до 30kBTU | [7 empty] | 8288.6939
| PF-KIT-01 | Плазма-фильтр (опция для серий AURORA и FAIRWIND) | [7 empty] | 5920.4956
МУЛЬТИ СПЛИТ-СИСТЕМЫ СВОБОДНОЙ КОМПЛЕКТАЦИИ СЕРИИ FREE MATCH
Внешние блоки мульти-сплит систем серии FREE MATCH, энергоэффективность класс А
| MD2O-14HFN1 outdoor | 4.7 | 5 | 1.46 |  | 56 | 800*554*333 | 34.5 |  | 283835.5252
MD2O-18HDN1 outdoor | MD2O-18HFN1 outdoor | 5.2 | 5.57 | 1.75 |  | 57 | 800*554*333 | 36 |  | 320983.733
MD3O-21HDN1 outdoor | MD3O-21HFN1 outdoor | 6.15 | 6.59 | 1.92 |  | 58 | 845*702*363 | 47 |  | 337816.5146
| MD4O-28HFN1 outdoor | 8.21 | 8.79 | 2.27 |  | 61 | 964*810*410 | 67.6 |  | 367418.9927
| MD4O-36HFN1 outdoor | 10.5 | 11.1 | 3.89 |  | 65 | 964*810*410 | 70 |  | 654737.1624
| MD5O-42HFN1 outdoor | 12.3 | 12.3 | 3.82 |  | 66 | 964*810*410 | 76 |  | 674472.1478
Внутрение блоки настенного типа, серия R, ионизатор, функция самоочистки, follow me, биофильтр и комбинированный (с ионами серебра, угольный и каталитический) фильтр в комплекте, ИК ПДУ в комплекте
| MDSRI-12HRDN1 indoor | 3.5 | 3.8 | 0.05 | 600 | 34 | 275*790*195 | 8 |  | 50916.2623
| MDSRI-18HRDN1 indoor | 5.3 | 5.3 | 0.06 | 830 | 39 | 275*930*198 | 10 |  | 63941.3527
Внутрение блоки настенного типа, серия AURORA, энергоэффективность класса А++, компрессор GMCC , Follow Me, температурная компенсация, функция самоочистки, защита помещения от замораживания, противопылевой фильтр высокой плотности, комбинированный фильтр тонкой очистки, защита от утечки хладагента, плазменный фильтр (опция), ИК ПДУ в комплекте.
| MDSAI-07HRFN1 indoor | 2.34 | 2.64 | 0.024 | 400 | 22 | 722*290*187 | 7.4 | питание по межбл.кабелю | 52100.3614
| MDSAI-09HRFN1 indoor | 2.64 | 2.93 | 0.024 | 420 | 23 | 722*290*187 | 7.4 |  | 52692.411
MDSAI-12HRDN1 indoor | MDSAI-12HRFN1 indoor | 3.52 | 3.81 | 0.024 | 520 | 24 | 802*297*189 | 8.2 |  | 53284.4606
| MDSAI-18HRFN1 indoor | 5.28 | 5.86 | 0.034 | 750 | 29 | 965*319*215 | 10.7 |  | 67493.65
Внутрение блоки кассетного типа, компактные (647х647), встроенная помпа, ИК ПДУ в комплекте
| MDCA3I-07HRFN1 indoor | 2.05 | 2.34 | 0.04 | 580 | 35 | 570*260*570 | 14.5 | питание по межбл.кабелю | 82294.8891
| T-MBQ4-03B4I Compact Cassette Panel | [5 empty] | 647*50*647 |  |  | 21313.7842
| MDCA3I-09HRFN1 indoor | 2.64 | 2.93 | 0.04 | 580 | 33.5 | 570*260*570 | 14.5 |  | 84663.0873
| T-MBQ4-03B4I Compact Cassette Panel | [5 empty] | 647*50*647 |  |  | 21313.7842
MDCA3I-12HRDN1 indoor | MDCA3I-12HRFN1 indoor | 3.52 | 4.1 | 0.04 | 650 | 34 | 570*260*570 | 16 |  | 88215.3847
| T-MBQ4-03B4I Compact Cassette Panel | [5 empty] | 647*50*647 |  |  | 21313.7842
| MDCA3I-18HRDN1 indoor | 5.28 | 5.86 | 0.102 | 800 | 36 | 570*260*570 | 18 |  | 100056.3759
| T-MBQ4-03B4I Compact Cassette Panel | [5 empty] | 647*50*647 |  |  | 21313.7842
Внутрение блоки канального типа, средненапорные, проводной пульт ДУ в комплекте
| MDTBI-07HRFN1 indoor | 2.05 | 2.49 | 0.03 | 530 | 30.9 | 700*635*210 | 18.5 | питание по межбл.кабелю | 87646.5528
| MDTBI-09HRFN1 indoor | 2.64 | 3.22 | 0.03 | 530 | 28 | 700*635*210 | 18.5 |  | 88807.4343
| MDTBI-12HRFN1 indoor | 3.52 | 3.81 | 0.04 | 680 | 35 | 700*635*210 | 18.4 |  | 89968.3158
| MDTBI-18HRDN1 indoor | 5.28 | 5.86 | 0.107 | 816 | 40 | 920*635*210 | 23 |  | 118409.9123
Внутрение блоки напольного типа, ИК ПДУ в комплекте
| MDFFI-09HRFN1 indoor | 2.64 | 2.93 | 0.03 | 680 | 35 | 700*600*210 | 13.5 | питание по межбл.кабелю | 97096.1281
MDFFI-12HRDN1 indoor | MDFFI-12HRFN1 indoor | 3.52 | 3.52 | 0.04 | 680 | 36 | 700*600*210 | 15 |  | 103016.6237

## БЫТОВЫЕ КОНДИЦИОНЕРЫ (RAC)1 (hidden)
EUR Москва | Курс EUR/RUB | Цена в RUB | Курс KZT/RUB | Цена тг. | Дело | Цена без НДС | НДС 12% | Цена с НДС | Итого
| 62.3197 |  | 6.16 |  | 1.35
52.02 | 62.3197 | 3241.8711 | 6.16 | 19969.9257 | 1.35 | 26959.3997 | 3235.128 | 23205.0537 | 30194.5276
90.78 | 62.3197 | 5657.3828 | 6.16 | 34849.4782 | 1.35 | 47046.7955 | 5645.6155 | 40495.0936 | 52692.411
53.04 | 62.3197 | 3305.4372 | 6.16 | 20361.4929 | 1.35 | 27488.0154 | 3298.5618 | 23660.0547 | 30786.5772
96.9 | 62.3197 | 6038.7794 | 6.16 | 37198.8812 | 1.35 | 50218.4896 | 6026.2188 | 43225.0999 | 56244.7084
69.36 | 62.3197 | 4322.4947 | 6.16 | 26626.5676 | 1.35 | 35945.8662 | 4313.5039 | 30940.0715 | 40259.3702
123.42 | 62.3197 | 7691.498 | 6.16 | 47379.6276 | 1.35 | 63962.4973 | 7675.4997 | 55055.1273 | 71637.997
98.94 | 62.3197 | 6165.9116 | 6.16 | 37982.0155 | 1.35 | 51275.721 | 6153.0865 | 44135.1021 | 57428.8075
197.88 | 62.3197 | 12331.8232 | 6.16 | 75964.0311 | 1.35 | 102551.4419 | 12306.173 | 88270.2041 | 114857.615
138.72 | 62.3197 | 8644.9895 | 6.16 | 53253.1352 | 1.35 | 71891.7325 | 8627.0079 | 61880.1431 | 80518.7404
249.9 | 62.3197 | 15573.6943 | 6.16 | 95933.9568 | 1.35 | 129510.8416 | 15541.301 | 111475.2578 | 145052.1426
146.88 | 62.3197 | 9153.5183 | 6.16 | 56385.6725 | 1.35 | 76120.6579 | 9134.479 | 65520.1515 | 85255.1369
350.88 | 62.3197 | 21866.7381 | 6.16 | 134699.1066 | 1.35 | 181843.794 | 21821.2553 | 156520.3619 | 203665.0492
| 62.3197 |  | 6.16 |  | 1.35 |  |  |  | 0
51 | 62.3197 | 3178.305 | 6.16 | 19578.3585 | 1.35 | 26430.784 | 3171.6941 | 22750.0526 | 29602.4781
113.22 | 62.3197 | 7055.837 | 6.16 | 43463.9559 | 1.35 | 58676.3405 | 7041.1609 | 50505.1168 | 65717.5014
66.3 | 62.3197 | 4131.7964 | 6.16 | 25451.8661 | 1.35 | 34360.0192 | 4123.2023 | 29575.0684 | 38483.2215
141.78 | 62.3197 | 8835.6878 | 6.16 | 54427.8367 | 1.35 | 73477.5795 | 8817.3095 | 63245.1462 | 82294.8891
93.84 | 62.3197 | 5848.0811 | 6.16 | 36024.1797 | 1.35 | 48632.6426 | 5835.9171 | 41860.0968 | 54468.5597
215.22 | 62.3197 | 13412.4469 | 6.16 | 82620.673 | 1.35 | 111537.9085 | 13384.549 | 96005.222 | 124922.4575
| 62.3197 |  | 6.16 |  | 1.35 |  |  |  | 0
103.02 | 62.3197 | 6420.176 | 6.16 | 39548.2842 | 1.35 | 53390.1837 | 6406.822 | 45955.1063 | 59797.0057
214.2 | 62.3197 | 13348.8808 | 6.16 | 82229.1058 | 1.35 | 111009.2928 | 13321.1151 | 95550.2209 | 124330.408
| 62.3197 |  | 6.16 |  | 1.35 |  |  |  | 0
89.76 | 62.3197 | 5593.8167 | 6.16 | 34457.911 | 1.35 | 46518.1799 | 5582.1816 | 40040.0926 | 52100.3614
172.38 | 62.3197 | 10742.6707 | 6.16 | 66174.8518 | 1.35 | 89336.0499 | 10720.326 | 76895.1778 | 100056.3759
89.76 | 62.3197 | 5593.8167 | 6.16 | 34457.911 | 1.35 | 46518.1799 | 5582.1816 | 40040.0926 | 52100.3614
185.64 | 62.3197 | 11569.03 | 6.16 | 71265.225 | 1.35 | 96208.0538 | 11544.9665 | 82810.1915 | 107753.0202
91.8 | 62.3197 | 5720.9489 | 6.16 | 35241.0453 | 1.35 | 47575.4112 | 5709.0493 | 40950.0947 | 53284.4606
221.34 | 62.3197 | 13793.8435 | 6.16 | 84970.076 | 1.35 | 114709.6026 | 13765.1523 | 98735.2283 | 128474.7549
116.28 | 62.3197 | 7246.5353 | 6.16 | 44638.6574 | 1.35 | 60262.1875 | 7231.4625 | 51870.1199 | 67493.65
376.38 | 62.3197 | 23455.8906 | 6.16 | 144488.2859 | 1.35 | 195059.186 | 23407.1023 | 167895.3882 | 218466.2883
125.46 | 62.3197 | 7818.6302 | 6.16 | 48162.762 | 1.35 | 65019.7287 | 7802.3674 | 55965.1294 | 72822.0961
480.42 | 62.3197 | 29939.6327 | 6.16 | 184428.1373 | 1.35 | 248977.9853 | 29877.3582 | 214305.4955 | 278855.3436
| 62.3197 |  | 6.16 |  | 1.35 |  |  |  | 0
85.68 | 62.3197 | 5339.5523 | 6.16 | 32891.6423 | 1.35 | 44403.7171 | 5328.4461 | 38220.0884 | 49732.1632
177.48 | 62.3197 | 11060.5012 | 6.16 | 68132.6877 | 1.35 | 91979.1283 | 11037.4954 | 79170.1831 | 103016.6237
87.72 | 62.3197 | 5466.6845 | 6.16 | 33674.7767 | 1.35 | 45460.9485 | 5455.3138 | 39130.0905 | 50916.2623
210.12 | 62.3197 | 13094.6164 | 6.16 | 80662.8371 | 1.35 | 108894.8301 | 13067.3796 | 93730.2167 | 121962.2097
| 62.3197 |  | 6.16 |  | 1.35 |  |  |  | 0
123.42 | 62.3197 | 7691.498 | 6.16 | 47379.6276 | 1.35 | 63962.4973 | 7675.4997 | 55055.1273 | 71637.997
236.64 | 62.3197 | 14747.335 | 6.16 | 90843.5835 | 1.35 | 122638.8378 | 14716.6605 | 105560.2441 | 137355.4983
176.46 | 62.3197 | 10996.9351 | 6.16 | 67741.1205 | 1.35 | 91450.5127 | 10974.0615 | 78715.182 | 102424.5742
42.84 | 62.3197 | 2669.7762 | 6.16 | 16445.8212 | 1.35 | 22201.8586 | 2664.223 | 19110.0442 | 24866.0816
79.56 | 62.3197 | 4958.1557 | 6.16 | 30542.2393 | 1.35 | 41232.023 | 4947.8428 | 35490.0821 | 46179.8658
| 62.3197 |  | 6.16 |  | 1.35 |  |  |  | 0
128.52 | 62.3197 | 8009.3285 | 6.16 | 49337.4635 | 1.35 | 66605.5757 | 7992.6691 | 57330.1326 | 74598.2448
257.04 | 62.3197 | 16018.657 | 6.16 | 98674.927 | 1.35 | 133211.1514 | 15985.3382 | 114660.2651 | 149196.4896
| 62.3197 |  | 6.16 |  | 1.35 |  |  |  | 0
184.62 | 62.3197 | 11505.4639 | 6.16 | 70873.6579 | 1.35 | 95679.4381 | 11481.5326 | 82355.1904 | 107160.9707
| 62.3197 |  | 6.16 |  | 1.35 |  |  |  | 0
14.28 | 62.3197 | 889.9254 | 6.16 | 5481.9404 | 1.35 | 7400.6195 | 888.0743 | 6370.0147 | 8288.6939
10.2 | 62.3197 | 635.661 | 6.16 | 3915.6717 | 1.35 | 5286.1568 | 634.3388 | 4550.0105 | 5920.4956
| 62.3197 |  | 6.16 |  | 1.35 |  |  |  | 0
489 | 62.3197 | 30474.3357 | 6.16 | 187721.9082 | 1.35 | 253424.5761 | 30410.9491 | 218132.8573 | 283835.5252
553 | 62.3197 | 34462.7969 | 6.16 | 212290.8287 | 1.35 | 286592.6187 | 34391.1142 | 246681.9429 | 320983.733
582 | 62.3197 | 36270.0683 | 6.16 | 223423.6208 | 1.35 | 301621.8881 | 36194.6266 | 259618.2474 | 337816.5146
633 | 62.3197 | 39448.3733 | 6.16 | 243001.9793 | 1.35 | 328052.6721 | 39366.3206 | 282368.3 | 367418.9927
1128 | 62.3197 | 70296.6272 | 6.16 | 433027.2238 | 1.35 | 584586.7521 | 70150.4103 | 503177.6341 | 654737.1624
1162 | 62.3197 | 72415.4972 | 6.16 | 446079.4628 | 1.35 | 602207.2748 | 72264.873 | 518344.3358 | 674472.1478
| 62.3197 |  | 6.16 |  | 1.35 |  |  |  | 0
87.72 | 62.3197 | 5466.6845 | 6.16 | 33674.7767 | 1.35 | 45460.9485 | 5455.3138 | 39130.0905 | 50916.2623
110.16 | 62.3197 | 6865.1387 | 6.16 | 42289.2544 | 1.35 | 57090.4935 | 6850.8592 | 49140.1136 | 63941.3527
| 62.3197 |  | 6.16 |  | 1.35 |  |  |  | 0
89.76 | 62.3197 | 5593.8167 | 6.16 | 34457.911 | 1.35 | 46518.1799 | 5582.1816 | 40040.0926 | 52100.3614
90.78 | 62.3197 | 5657.3828 | 6.16 | 34849.4782 | 1.35 | 47046.7955 | 5645.6155 | 40495.0936 | 52692.411
91.8 | 62.3197 | 5720.9489 | 6.16 | 35241.0453 | 1.35 | 47575.4112 | 5709.0493 | 40950.0947 | 53284.4606
116.28 | 62.3197 | 7246.5353 | 6.16 | 44638.6574 | 1.35 | 60262.1875 | 7231.4625 | 51870.1199 | 67493.65
| 62.3197 |  | 6.16 |  | 1.35 |  |  |  | 0
141.78 | 62.3197 | 8835.6878 | 6.16 | 54427.8367 | 1.35 | 73477.5795 | 8817.3095 | 63245.1462 | 82294.8891
36.72 | 62.3197 | 2288.3796 | 6.16 | 14096.4181 | 1.35 | 19030.1645 | 2283.6197 | 16380.0379 | 21313.7842
145.86 | 62.3197 | 9089.9522 | 6.16 | 55994.1054 | 1.35 | 75592.0423 | 9071.0451 | 65065.1504 | 84663.0873
36.72 | 62.3197 | 2288.3796 | 6.16 | 14096.4181 | 1.35 | 19030.1645 | 2283.6197 | 16380.0379 | 21313.7842
151.98 | 62.3197 | 9471.3488 | 6.16 | 58343.5084 | 1.35 | 78763.7363 | 9451.6484 | 67795.1568 | 88215.3847
36.72 | 62.3197 | 2288.3796 | 6.16 | 14096.4181 | 1.35 | 19030.1645 | 2283.6197 | 16380.0379 | 21313.7842
172.38 | 62.3197 | 10742.6707 | 6.16 | 66174.8518 | 1.35 | 89336.0499 | 10720.326 | 76895.1778 | 100056.3759
36.72 | 62.3197 | 2288.3796 | 6.16 | 14096.4181 | 1.35 | 19030.1645 | 2283.6197 | 16380.0379 | 21313.7842
| 62.3197 |  | 6.16 |  | 1.35 |  |  |  | 0
151 | 62.3197 | 9410.2755 | 6.16 | 57967.2968 | 1.35 | 78255.8507 | 9390.7021 | 67357.9989 | 87646.5528
153 | 62.3197 | 9534.9149 | 6.16 | 58735.0756 | 1.35 | 79292.352 | 9515.0822 | 68250.1578 | 88807.4343
155 | 62.3197 | 9659.5543 | 6.16 | 59502.8543 | 1.35 | 80328.8534 | 9639.4624 | 69142.3167 | 89968.3158
204 | 62.3197 | 12713.2198 | 6.16 | 78313.4341 | 1.35 | 105723.136 | 12686.7763 | 91000.2104 | 118409.9123
| 62.3197 |  | 6.16 |  | 1.35 |  |  |  | 0
167.28 | 62.3197 | 10424.8403 | 6.16 | 64217.016 | 1.35 | 86692.9715 | 10403.1566 | 74620.1725 | 97096.1281
177.48 | 62.3197 | 11060.5012 | 6.16 | 68132.6877 | 1.35 | 91979.1283 | 11037.4954 | 79170.1831 | 103016.6237

## ПОЛУПРОМЫШЛЕННЫЕ КОНДИЦИОНЕРЫ
Модель | Мощность, кВт |  | Потр. мощн., кВт | Расход воздуха, м3/ч | Уров. Шума, ДБ (A) | Габариты блока, мм, ШхВхГ | Вес нетто, кг | Подключение электропитания | Цена тг с НДС
| охл. | нагр.
ПОЛУПРОМЫШЛЕННЫЕ КОНДИЦИОНЕРЫ (PAC)
Cплит-системы кассетного типа (компактные) с зимним комплектом (до -25 градусов), встроенная помпа, ИК ПДУ в комплекте
MDCA3-12HRN1 indoor | 3.66 | 3.81 | 0.041 | 650 | 31 | 570*260*570 | 14.5 | внутр.блок | 52078.4337
T-MBQ4-03B4 Compact Cassette Panel | [5 empty] | 647*50*647 | 2.5 |  | 19734.9854
MDOU-12HN1 outdoor | 3.52 | 3.81 | 1.25 |  | 56 | 540*780*250 | 29.8 |  | 146367.8083
MDCA3-18HRN1 indoor | 5.36 | 5.57 | 0.071 | 810 | 35 | 570*260*570 | 16.5 |  | 49337.4635
T-MBQ4-03B4 Compact Cassette Panel | [5 empty] | 647*50*647 | 2.5 |  | 19734.9854
MDOU-18HN1 outdoor | 5.28 | 5.57 | 1.94 |  | 58 | 760*590*285 | 37 |  | 167199.1818
Cплит-системы кассетного типа (стандартные 840х840) с зимним комплектом (до -25 градусов), встроенная помпа, ИК ПДУ в комплекте
MDCD-24HRN1 indoor | 7.03 | 7.62 | 0.094 | 1200 | 41 | 840*840*205 | 22.1 | наружн.блок | 59204.9562
T-MBQ-02C1 Cassette Panel | [5 empty] | 950*950*55 | 5 |  | 21927.7615
MDOU-24HN1 outdoor | 7.03 | 7.74 | 2.6 |  | 59 | 842*700*320 | 49.2 |  | 222018.5856
MDCD-36HRN1 indoor | 10.6 | 10.7 | 0.174 | 1800 | 43 | 840*840*245 | 25 |  | 123343.6587
T-MBQ-02C1 Cassette Panel | [5 empty] | 950*950*55 | 5 |  | 21927.7615
MDOU-36HN1-L outdoor | 10.6 | 10.7 | 3.98 |  | 61 | 990*965*345 | 85 |  | 341524.8861
MDCD-48HRN1 indoor | 14.1 | 15.2 | 0.209 | 1900 | 44 | 840*840*245 | 27 |  | 138144.8977
T-MBQ-02C1 Cassette Panel | [5 empty] | 950*950*55 | 5 |  | 21927.7615
MDOU-48HN1-L outdoor | 14.1 | 15.2 | 5.19 |  | 63 | 900*1170*350 | 93.2 |  | 368934.588
MDCD-60HRN1 indoor | 16.2 | 18.2 | 0.209 | 2000 | 44 | 840*840*287 | 29 |  | 154042.5249
T-MBQ-02C1 Cassette Panel | [5 empty] | 950*950*55 | 5 |  | 21927.7615
MDOU-60HN1-L outdoor | 16.2 | 18.2 | 6.27 |  | 63 | 900*1170*350 | 97 |  | 422657.6038
Cплит-системы канального типа с зимним комплектом (до -25 градусов), средненапорные, фильтр, встроенная помпа, проводной пульт ДУ в комплекте
MDTB-18HWN1 indoor | 5.28 | 5.57 | 0.11 | 815 | 36 | 920*210*635 | 24 | внутр.блок | 59204.9562
MDOU-18HN1 outdoor | 5.28 | 5.57 | 2.13 |  | 43 | 760*590*285 | 37 |  | 167199.1818
MDTB-24HWN1 indoor | 7.03 | 7.62 | 0.126 | 1260 | 38 | 920*270*635 | 26.5 | наружн.блок | 76198.9714
MDOU-24HN1 outdoor | 7.03 | 7.74 | 2.65 |  | 54 | 842*700*320 | 49.2 |  | 222018.5856
MDTB-36HWN1 indoor | 10.6 | 10.7 | 0.253 | 1848 | 37 | 1140*270*775 | 36 |  | 133759.3454
MDOU-36HN1-L outdoor | 10.6 | 10.7 | 3.82 |  | 61 | 990*965*345 | 85 |  | 341524.8861
MDTB-48HWN1 indoor | 14.1 | 15.2 | 0.29 | 2282 | 40 | 1200*300*865 | 44.5 |  | 150753.3606
MDOU-48HN1-L outdoor | 14.1 | 15.2 | 5.19 |  | 63 | 900*1170*350 | 93.2 |  | 368934.588
MDTB-60HWN1 indoor | 16.2 | 18.2 | 0.311 | 2275 | 38 | 1200*300*865 | 47 |  | 158976.2712
MDOU-60HN1-L outdoor | 16.2 | 18.2 | 6.23 |  | 63 | 900*1170*350 | 97 |  | 422657.6038
Cплит-системы напольно-потолочного типа с зимним комплектом (до -25 градусов), ИК ПДУ в комплекте
MDUE-18HRN1 indoor | 5.42 | 5.57 | 0.125 | 1150 | 43 | 1068*235*675 | 24 | внутр.блок | 73458.0012
MDOU-18HN1 outdoor | 5.28 | 5.57 | 1.88 |  | 58 | 760*590*285 | 37 |  | 167199.1818
MDUE-24HRN1 indoor | 7.03 | 7.62 | 0.125 | 1250 | 44 | 1068*235*675 | 24 | наружн.блок | 87162.8521
MDOU-24HN1 outdoor | 7.03 | 7.74 | 2.48 |  | 59 | 842*700*320 | 49.2 |  | 222018.5856
MDUE-36HRN1 indoor | 10.6 | 10.7 | 0.148 | 1750 | 44 | 1285*235*675 | 29 |  | 144175.0322
MDOU-36HN1-L outdoor | 10.6 | 10.7 | 3.82 |  | 61 | 990*965*345 | 85 |  | 341524.8861
MDUE-48HRN1 indoor | 14.1 | 15.2 | 0.148 | 1750 | 44 | 1650*235*675 | 31 |  | 174325.7043
MDOU-48HN1-L outdoor | 14.1 | 15.2 | 5.19 |  | 63 | 900*1170*350 | 93.2 |  | 368934.588
MDUE-60HRN1 indoor | 16.2 | 18.2 | 0.224 | 2300 | 46 | 1650*235*675 | 39 |  | 183645.0029
MDOU-60HN1-L outdoor | 16.2 | 18.2 | 6.23 |  | 63 | 900*1170*350 | 97 |  | 422657.6038
Cплит-системы консольного (напольного) типа, ИК ПДУ в комплекте
MDFA-12HRFN1 indoor | 3.28 | 3.92 | 0.04 | 550 | 31 | 700*210*600 | 15 | внутр.блок | 76747.1654
MDOFA-12HFN1 outdoor | 3.28 | 3.92 | 1.08 |  | 55 | 780*250*540 | 29.5 |  | 161169.0474
MDFA-16HRFN1 indoor | 4.2 | 4.7 | 0.04 | 590 | 35 | 700x600x210 | 15 |  | 84421.882
MDOFA-16HFN1 outdoor | 4.2 | 4.7 | 1.46 |  | 56.5 | 800x554x333 | 46 |  | 228048.7201
MDFA-18HRN1 indoor | 5.28 | 5.86 | 0.04 | 740 | 37 | 700*210*600 | 15 |  | 84421.882
MDOFA-18HN1 outdoor | 5.28 | 5.86 | 1.88 |  | 54 | 845*320*700 | 47 |  | 195705.2718
Cплит-системы колонного типа, ИК ПДУ в комплекте
MDFS2-24ARN1 indoor | 7 | 7.9 | 2,5+2,1 | 1100 | 42 | 1655*273*500 | 37 | наружн.блок+внутр.блок | 103060.4793
MDOFS2-24AN1 outdoor | 7 | 7.9 | 2,5+2,1 | 3200 | 62 | 845*335*695 | 52.5 |  | 241753.571
Cплит-системы колонного типа, ИК ПДУ в комплекте
MDFM-24ARN1 indoor | 7.18 | 8,06+2,2 | 0,166+2,2 | 1100 | 43 | 500*1700*315 | 38.6 | наружн.блок+внутр.блок | 105253.2554
MDOFM-24AN1 outdoor | 7.18 | 8.06 | 2.7 |  | 60 | 845*700*320 | 50 |  | 246687.3174
MDFM-48ARN1 indoor | 14 | 15,2+3,5 | 0,288+3,5 | 1700 | 49 | 550*1824*418 | 55.8 |  | 164458.2116
MDOFM-48AN1 outdoor | 14 | 15.2 | 5.15 |  | 64 | 900*1170*350 | 97 |  | 384832.2151
MDFM-60ARN1 indoor | 17 | 18,2+3,5 | 0,347+3,5 | 2250 | 51 | 600*1934*455 | 67 |  | 192964.3016
MDOFM-60AN1 outdoor | 17 | 18.2 | 6.5 |  | 64 | 900*1170*350 | 96 |  | 480766.1719
Вариатор (регулятор температуры конденсации)
201319901033 | регулятор температуры конденсации для наружных блоков до 60kBTU (2 мотора) и до 36kBTU (1 мотор) | [7 empty] | 8771.1046
Полупромышленные сплит-системы большой мощности
Cплит-системы большой мощности колонного типа, ИК ПДУ в комплекте
MDFA-96HRN2 indoor | 28 | 30 | 0.6 | 4370 | 61 | 1860*1200*420 | 158 |  | 300410.3332
MDOV-96H-CN2 outdoor | 28 | 30 | 9 | 10600 | 65 | 908*1255*700 | 180 |  | 677567.8318
Cплит-системы большой мощности канального типа, ИК ПДУ в комплекте (кроме MDHA-192HWN1 = проводной пульт ДУ), фильтр
MDTB-76HWN1 indoor | 22 | 25 | 1.3 | 4500 | 56 | 1366*450*716 | 94 | наружн.блок | 228596.9141
MDOV-76HN1 outdoor | 22 | 25 | 11.7 | -- | 68 | 1255*908*×700 | 174 |  | 681953.3841
MDTB-96HWN1 indoor | 28 | 31.1 | 1.4 | 5100 | 56 | 1366*450*716 | 96 |  | 230241.4962
MDOV-96HN1 outdoor | 28 | 31.1 | 14.4 | -- | 68 | 1255*908*×700 | 187 |  | 691272.6827
MDTB-120HWN1 indoor | 35.2 | 38 | 2 | 6375 | 63 | 1366*450*716 | 97 |  | 463223.9626
MDOV-120HN1 outdoor | 35.2 | 38 | 17.3 | -- | 69 | 1255*908*×700 | 201 |  | 975237.1947
MDHA-150HWN1 indoor | 44 | 47 | 2.73 | 8500 | 63 | 1828*668*858 | 208 |  | 518043.3665
MDOV-150HN1 outdoor | 44 | 47 | 26.9 | -- | 70 | 1250*1615*765 | 288 |  | 1409955.0674
MDHA-192HWN1 indoor | 56.3 | 58.6 | 4.69 | 10800 | 65 | 1828*668*858 | 210 |  | 581085.681
MDOV-192HN1 outdoor | 56.3 | 58.6 | 32.2 |  | 73 | 1390*1615*765 | 320 |  | 1709817.2065
Cплит-системы большой мощности колонного типа, ИК ПДУ в комплекте
MDFA2-76HRN1 indoor | 22 | 25 | 0.7 | 4300 | 56 | 1200*1860*420 | 130 | наружн.блок | 296572.9749
MDOV-76HN1 outdoor | 22 | 25 | 11.7 | -- | 68 | 1255*908*×700 | 174 |  | 681953.3841
MDFA2-96HRN1 indoor | 28 | 31.1 | 0.7 | 4800 | 56 | 1200*1860*420 | 140 |  | 306440.4676
MDOV-96HN1 outdoor | 28 | 31.1 | 14.4 | -- | 68 | 1255*908*×700 | 187 |  | 691272.6827

## Промышленные (RAC) (hidden)
EUR Москва | Курс EUR/RUB | Цена в RUB | Курс KZT/RUB | Цена тг. | Дело | Цена без НДС | НДС 12% | Цена с НДС | Итого
| 62.3197 |  | 6.16 |  | 1.25
96.9 | 62.3197 | 6038.7794 | 6.16 | 37198.8812 | 1.25 | 46498.6015 | 5579.8322 | 42778.7134 | 52078.4337
36.72 | 62.3197 | 2288.3796 | 6.16 | 14096.4181 | 1.25 | 17620.5227 | 2114.4627 | 16210.8809 | 19734.9854
272.34 | 62.3197 | 16972.1485 | 6.16 | 104548.4345 | 1.25 | 130685.5431 | 15682.2652 | 120230.6997 | 146367.8083
91.8 | 62.3197 | 5720.9489 | 6.16 | 35241.0453 | 1.25 | 44051.3067 | 5286.1568 | 40527.2021 | 49337.4635
36.72 | 62.3197 | 2288.3796 | 6.16 | 14096.4181 | 1.25 | 17620.5227 | 2114.4627 | 16210.8809 | 19734.9854
311.1 | 62.3197 | 19387.6602 | 6.16 | 119427.987 | 1.25 | 149284.9837 | 17914.198 | 137342.185 | 167199.1818
| 62.3197 |  | 6.16 |  | 1.25 |  |  |  | 0
110.16 | 62.3197 | 6865.1387 | 6.16 | 42289.2544 | 1.25 | 52861.568 | 6343.3882 | 48632.6426 | 59204.9562
40.8 | 62.3197 | 2542.644 | 6.16 | 15662.6868 | 1.25 | 19578.3585 | 2349.403 | 18012.0898 | 21927.7615
413.1 | 62.3197 | 25744.2701 | 6.16 | 158584.704 | 1.25 | 198230.88 | 23787.7056 | 182372.4096 | 222018.5856
229.5 | 62.3197 | 14302.3723 | 6.16 | 88102.6134 | 1.25 | 110128.2667 | 13215.392 | 101318.0054 | 123343.6587
40.8 | 62.3197 | 2542.644 | 6.16 | 15662.6868 | 1.25 | 19578.3585 | 2349.403 | 18012.0898 | 21927.7615
635.46 | 62.3197 | 39601.6797 | 6.16 | 243946.3472 | 1.25 | 304932.934 | 36591.9521 | 280538.2993 | 341524.8861
257.04 | 62.3197 | 16018.657 | 6.16 | 98674.927 | 1.25 | 123343.6587 | 14801.239 | 113476.166 | 138144.8977
40.8 | 62.3197 | 2542.644 | 6.16 | 15662.6868 | 1.25 | 19578.3585 | 2349.403 | 18012.0898 | 21927.7615
686.46 | 62.3197 | 42779.9847 | 6.16 | 263524.7057 | 1.25 | 329405.8821 | 39528.7059 | 303053.4116 | 368934.588
286.62 | 62.3197 | 17862.0738 | 6.16 | 110030.3749 | 1.25 | 137537.9686 | 16504.5562 | 126534.9311 | 154042.5249
40.8 | 62.3197 | 2542.644 | 6.16 | 15662.6868 | 1.25 | 19578.3585 | 2349.403 | 18012.0898 | 21927.7615
786.42 | 62.3197 | 49009.4624 | 6.16 | 301898.2884 | 1.25 | 377372.8605 | 45284.7433 | 347183.0317 | 422657.6038
| 62.3197 |  | 6.16 |  | 1.25 |  |  |  | 0
110.16 | 62.3197 | 6865.1387 | 6.16 | 42289.2544 | 1.25 | 52861.568 | 6343.3882 | 48632.6426 | 59204.9562
311.1 | 62.3197 | 19387.6602 | 6.16 | 119427.987 | 1.25 | 149284.9837 | 17914.198 | 137342.185 | 167199.1818
141.78 | 62.3197 | 8835.6878 | 6.16 | 54427.8367 | 1.25 | 68034.7959 | 8164.1755 | 62592.0122 | 76198.9714
413.1 | 62.3197 | 25744.2701 | 6.16 | 158584.704 | 1.25 | 198230.88 | 23787.7056 | 182372.4096 | 222018.5856
248.88 | 62.3197 | 15510.1282 | 6.16 | 95542.3896 | 1.25 | 119427.987 | 14331.3584 | 109873.748 | 133759.3454
635.46 | 62.3197 | 39601.6797 | 6.16 | 243946.3472 | 1.25 | 304932.934 | 36591.9521 | 280538.2993 | 341524.8861
280.5 | 62.3197 | 17480.6773 | 6.16 | 107680.9719 | 1.25 | 134601.2148 | 16152.1458 | 123833.1177 | 150753.3606
686.46 | 62.3197 | 42779.9847 | 6.16 | 263524.7057 | 1.25 | 329405.8821 | 39528.7059 | 303053.4116 | 368934.588
295.8 | 62.3197 | 18434.1687 | 6.16 | 113554.4794 | 1.25 | 141943.0993 | 17033.1719 | 130587.6513 | 158976.2712
786.42 | 62.3197 | 49009.4624 | 6.16 | 301898.2884 | 1.25 | 377372.8605 | 45284.7433 | 347183.0317 | 422657.6038
| 62.3197 |  | 6.16 |  | 1.25 |  |  |  | 0
136.68 | 62.3197 | 8517.8573 | 6.16 | 52470.0008 | 1.25 | 65587.5011 | 7870.5001 | 60340.501 | 73458.0012
311.1 | 62.3197 | 19387.6602 | 6.16 | 119427.987 | 1.25 | 149284.9837 | 17914.198 | 137342.185 | 167199.1818
162.18 | 62.3197 | 10107.0098 | 6.16 | 62259.1801 | 1.25 | 77823.9751 | 9338.877 | 71598.0571 | 87162.8521
413.1 | 62.3197 | 25744.2701 | 6.16 | 158584.704 | 1.25 | 198230.88 | 23787.7056 | 182372.4096 | 222018.5856
268.26 | 62.3197 | 16717.8841 | 6.16 | 102982.1658 | 1.25 | 128727.7073 | 15447.3249 | 118429.4907 | 144175.0322
635.46 | 62.3197 | 39601.6797 | 6.16 | 243946.3472 | 1.25 | 304932.934 | 36591.9521 | 280538.2993 | 341524.8861
324.36 | 62.3197 | 20214.0195 | 6.16 | 124518.3602 | 1.25 | 155647.9503 | 18677.754 | 143196.1142 | 174325.7043
686.46 | 62.3197 | 42779.9847 | 6.16 | 263524.7057 | 1.25 | 329405.8821 | 39528.7059 | 303053.4116 | 368934.588
341.7 | 62.3197 | 21294.6432 | 6.16 | 131175.0021 | 1.25 | 163968.7526 | 19676.2503 | 150851.2524 | 183645.0029
786.42 | 62.3197 | 49009.4624 | 6.16 | 301898.2884 | 1.25 | 377372.8605 | 45284.7433 | 347183.0317 | 422657.6038
| 62.3197 |  | 6.16 |  | 1.25 |  |  |  | 0
142.8 | 62.3197 | 8899.2539 | 6.16 | 54819.4039 | 1.25 | 68524.2548 | 8222.9106 | 63042.3144 | 76747.1654
299.88 | 62.3197 | 18688.4331 | 6.16 | 115120.7481 | 1.25 | 143900.9351 | 17268.1122 | 132388.8603 | 161169.0474
157.08 | 62.3197 | 9789.1793 | 6.16 | 60301.3443 | 1.25 | 75376.6803 | 9045.2016 | 69346.5459 | 84421.882
424.32 | 62.3197 | 26443.4972 | 6.16 | 162891.9429 | 1.25 | 203614.9286 | 24433.7914 | 187325.7343 | 228048.7201
157.08 | 62.3197 | 9789.1793 | 6.16 | 60301.3443 | 1.25 | 75376.6803 | 9045.2016 | 69346.5459 | 84421.882
364.14 | 62.3197 | 22693.0974 | 6.16 | 139789.4799 | 1.25 | 174736.8498 | 20968.422 | 160757.9018 | 195705.2718
| 62.3197 |  | 6.16 |  | 1.25 |  |  |  | 0
191.76 | 62.3197 | 11950.4266 | 6.16 | 73614.628 | 1.25 | 92018.2851 | 11042.1942 | 84656.8223 | 103060.4793
449.82 | 62.3197 | 28032.6497 | 6.16 | 172681.1222 | 1.25 | 215851.4027 | 25902.1683 | 198583.2905 | 241753.571
| 62.3197 |  | 6.16 |  | 1.25 |  |  |  | 0
195.84 | 62.3197 | 12204.691 | 6.16 | 75180.8967 | 1.25 | 93976.1209 | 11277.1345 | 86458.0312 | 105253.2554
459 | 62.3197 | 28604.7446 | 6.16 | 176205.2267 | 1.25 | 220256.5334 | 26430.784 | 202636.0107 | 246687.3174
306 | 62.3197 | 19069.8297 | 6.16 | 117470.1511 | 1.25 | 146837.6889 | 17620.5227 | 135090.6738 | 164458.2116
716.04 | 62.3197 | 44623.4016 | 6.16 | 274880.1537 | 1.25 | 343600.1921 | 41232.023 | 316112.1767 | 384832.2151
359.04 | 62.3197 | 22375.2669 | 6.16 | 137831.644 | 1.25 | 172289.555 | 20674.7466 | 158506.3906 | 192964.3016
894.54 | 62.3197 | 55747.4689 | 6.16 | 343404.4085 | 1.25 | 429255.5106 | 51510.6613 | 394915.0698 | 480766.1719
| 62.3197 |  | 6.16 |  | 1.25 |  |  |  | 0
16.32 | 62.3197 | 1017.0576 | 6.16 | 6265.0747 | 1.25 | 7831.3434 | 939.7612 | 7204.8359 | 8771.1046
| 62.3197 |  | 6.16 |  | 1.25 |  |  |  | 0
558.96 | 62.3197 | 34834.2223 | 6.16 | 214578.8094 | 1.25 | 268223.5118 | 32186.8214 | 246765.6308 | 300410.3332
1260.72 | 62.3197 | 78567.6985 | 6.16 | 483977.0227 | 1.25 | 604971.2784 | 72596.5534 | 556573.5761 | 677567.8318
| 62.3197 |  | 6.16 |  | 1.25 |  |  |  | 0
425.34 | 62.3197 | 26507.0633 | 6.16 | 163283.5101 | 1.25 | 204104.3876 | 24492.5265 | 187776.0366 | 228596.9141
1268.88 | 62.3197 | 79076.2273 | 6.16 | 487109.56 | 1.25 | 608886.9501 | 73066.434 | 560175.9941 | 681953.3841
428.4 | 62.3197 | 26697.7616 | 6.16 | 164458.2116 | 1.25 | 205572.7645 | 24668.7317 | 189126.9433 | 230241.4962
1286.22 | 62.3197 | 80156.851 | 6.16 | 493766.2019 | 1.25 | 617207.7524 | 74064.9303 | 567831.1322 | 691272.6827
861.9 | 62.3197 | 53713.3537 | 6.16 | 330874.259 | 1.25 | 413592.8238 | 49631.1389 | 380505.3979 | 463223.9626
1814.58 | 62.3197 | 113084.0903 | 6.16 | 696597.9962 | 1.25 | 870747.4953 | 104489.6994 | 801087.6957 | 975237.1947
963.9 | 62.3197 | 60069.9636 | 6.16 | 370030.9761 | 1.25 | 462538.7201 | 55504.6464 | 425535.6225 | 518043.3665
2623.44 | 62.3197 | 163492.0069 | 6.16 | 1007110.7624 | 1.25 | 1258888.453 | 151066.6144 | 1158177.3768 | 1409955.0674
1081.2 | 62.3197 | 67380.065 | 6.16 | 415061.2007 | 1.25 | 518826.5009 | 62259.1801 | 477320.3808 | 581085.681
3181.38 | 62.3197 | 198262.6631 | 6.16 | 1221298.0047 | 1.25 | 1526622.5058 | 183194.7007 | 1404492.7054 | 1709817.2065
| 62.3197 |  | 6.16 |  | 1.25 |  |  |  | 0
551.82 | 62.3197 | 34389.2596 | 6.16 | 211837.8392 | 1.25 | 264797.299 | 31775.6759 | 243613.5151 | 296572.9749
1268.88 | 62.3197 | 79076.2273 | 6.16 | 487109.56 | 1.25 | 608886.9501 | 73066.434 | 560175.9941 | 681953.3841
570.18 | 62.3197 | 35533.4494 | 6.16 | 218886.0483 | 1.25 | 273607.5604 | 32832.9072 | 251718.9555 | 306440.4676
1286.22 | 62.3197 | 80156.851 | 6.16 | 493766.2019 | 1.25 | 617207.7524 | 74064.9303 | 567831.1322 | 691272.6827

## Инверторные кондиционеры
Модель | Мощность, кВт |  | Потр. мощн., кВт | Расход воздуха, м3/ч | Уров. шума, ДБ(A) | Габариты блока, мм, ШхВхГ | Вес нетто, кг | Подключение электропитания | Цена тг с НДС
| охл. | нагр.
ИНВЕРТОРНЫЕ ПОЛУПРОМЫШЛЕННЫЕ КОНДИЦИОНЕРЫ (PAC)
Инверторные сплит-системы кассетного типа (компактные), встроенная помпа, ИК ПДУ в комплекте
MDCA3-18HRDN1 indoor | 5.28 | 5.57 | 0.065 | 800 | 38 | 570*260*570 | 16.5 | внутр.блок | 61945.9264
T-MBQ4-03B4I Compact Cassette Panel | [5 empty] | 647*50*647 | 2.5 |  | 19734.9854
MDOU-18HDN1 outdoor | 5.28 | 5.57 | 1.55 | 2440 | 57 | 800*554*333 | 35.5 |  | 201735.4062
Инверторные сплит-системы кассетного типа, встроенная помпа, ИК ПДУ в комплекте
MDCD-24HRDN1 indoor | 7.03 | 7.62 | 0.11 | 1250 | 38 | 840*840*205 | 21.5 | наружн.блок | 83325.4939
T-MBQ-02C1I panel | [5 empty] | 950*950*55 | 5 |  | 21927.7615
MDOU-24HDN1 outdoor | 7.03 | 7.62 | 2.05 | 3200 | 62 | 845*702*363 | 46 |  | 258199.3922
MDCD-36HRDN1 indoor | 10.6 | 11.1 | 0.143 | 1800 | 45 | 840*840*245 | 24.5 | наружн.блок | 163910.0176
T-MBQ-02C1I panel | [5 empty] | 950*950*55 | 5 |  | 21927.7615
MDOU-36HDN1 outdoor | 10.6 | 11.1 | 3.08 | 5000 | 63 | 946*810*410 | 68.4 |  | 393603.3197
MDCD-48HRDN1 indoor | 14.1 | 14.7 | 0.143 | 1750 | 46 | 840*840*245 | 27 | наружн.блок | 191319.7195
T-MBQ-02C1I panel | [5 empty] | 950*950*55 | 5 |  | 21927.7615
MDOU-48HDN1 outdoor | 14.1 | 14.7 | 4.2 | 6800 | 65 | 946*810*410 | 74.3 |  | 425398.574
MDCD-60HRDN1 indoor | 16.1 | 17 | 0.143 | 2000 | 44 | 840*840*287 | 29 | наружн.блок | 232982.4664
T-MBQ-02C1I panel | [5 empty] | 950*950*55 | 5 |  | 21927.7615
MDOU-60HDN1 outdoor | 16.1 | 17 | 5.3 | 6850 | 65 | 925*1333*410 | 108.1 |  | 486248.1123
Инверторные сплит-системы канального типа, средненапорные, фильтр, помпа, проводной пульт ДУ в комплекте | [8 empty] | Inverter, R410A
MDTB-18HWDN1 indoor | 5.28 | 5.57 | 0.107 | 815 | 30 | 920*210*635 | 23 | внутр.блок | 81680.9118
MDOU-18HDN1 outdoor | 5.28 | 5.57 | 1.88 | 2440 | 57 | 800*554*333 | 35.5 |  | 201735.4062
MDTB-24HWDN1 indoor | 7.03 | 7.62 | 0.163 | 1260 | 41 | 920*270*635 | 28 | наружн.блок | 107446.0316
MDOU-24HDN1 outdoor | 7.03 | 7.62 | 2.48 | 3200 | 62 | 845*702*363 | 46 |  | 258199.3922
MDTB-36HWDN1 indoor | 10.6 | 11.1 | 0.291 | 1848 | 37 | 1140*270*775 | 39 | наружн.блок | 188030.5553
MDOU-36HDN1 outdoor | 10.6 | 11.1 | 3.74 | 5000 | 63 | 946*810*410 | 68.4 |  | 393603.3197
MDTB-48HWDN1 indoor | 14.1 | 14.7 | 0.356 | 2282 | 40 | 1200*300*865 | 45 | наружн.блок | 222018.5856
MDOU-48HDN1 outdoor | 14.1 | 14.7 | 5.13 | 6800 | 65 | 946*810*410 | 74.3 |  | 425398.574
MDTB-60HWDN1 indoor | 16.1 | 17 | 0.355 | 2275 | 38 | 1200*300*865 | 47 | наружн.блок | 251072.8697
MDOU-60HDN1 outdoor | 16.1 | 17 | 5.9 | 6850 | 65 | 925*1333*410 | 108.1 |  | 486248.1123
Инверторные сплит-системы напольно-потолочного типа, ИК ПДУ в комплекте | [8 empty] | Inverter, R410A
MDUE-18HRDN1 indoor | 5.28 | 5.57 | 0.125 | 1300 | 41 | 1068*235*675 | 24 | внутр.блок | 81680.9118
MDOU-18HDN1 outdoor | 5.28 | 5.57 | 1.88 | 2440 | 57 | 800*554*333 | 35.5 |  | 201735.4062
MDUE-24HRDN1 indoor | 7.03 | 7.62 | 0.125 | 1400 | 41 | 1068*235*675 | 24 | наружн.блок | 107446.0316
MDOU-24HDN1 outdoor | 7.03 | 7.62 | 2.48 | 3200 | 62 | 845*702*363 | 46 |  | 258199.3922
MDUE-36HRDN1 indoor | 10.6 | 11.1 | 0.148 | 1800 | 45 | 1285*235*675 | 29 |  | 188030.5553
MDOU-36HDN1 outdoor | 10.6 | 11.1 | 3.74 | 5000 | 63 | 946*810*410 | 68.4 |  | 393603.3197
MDUE-48HRDN1 indoor | 14.1 | 14.7 | 0.148 | 2300 | 49 | 1285*235*675 | 31 |  | 222018.5856
MDOU-48HDN1 outdoor | 14.1 | 14.7 | 5.13 | 6800 | 65 | 946*810*410 | 74.3 |  | 425398.574
MDUE-60HRDN1 indoor | 16.1 | 17 | 0.224 | 2300 | 46 | 1650*235*675 | 39 |  | 251072.8697
MDOU-60HDN1 outdoor | 16.1 | 17 | 5.9 | 6850 | 65 | 925*1333*410 | 108.1 |  | 486248.1123

## Элементы Автоматики SHUFT
Плавный регулятор оборотов
Изображение | № | Модель | Цена в тг. с учетом НДС | Код для заказа
| 1 | Плавный регулятор скорости SRE 2,5 (в корпусе) | 10572.5975 | НС-0084730
Автотрансформаторы
Изображение | № | Модель | Цена в тг. с учетом НДС | Код для заказа
| 1 | ATRD-1,5 Пятиступенчатый автотрансформатор | 19419.0566 | НС-0076645
| 2 | ATRD-3,0 Пятиступенчатый автотрансформатор | 26701.2028 | НС-0076646
| 3 | ATRD-4,0 Пятиступенчатый автотрансформатор | 31016.5487 | НС-0076647
| 4 | ATRD-7,0 Пятиступенчатый автотрансформатор | 48277.9323 | НС-0076648
| 5 | ATRD-10,0 Пятиступенчатый автотрансформатор | 60684.5518 | НС-0076649
| 6 | ATRD-14,0 Пятиступенчатый автотрансформатор | 70124.371 | НС-0076650
| 7 | ATRE-1,5 Пятиступенчатый автотрансформатор | 16182.5471 | НС-0076651
| 8 | ATRE-2,0 Пятиступенчатый автотрансформатор | 17261.3836 | НС-0076652
| 9 | ATRE-3,0 Пятиступенчатый автотрансформатор | 18879.6383 | НС-0076653
| 10 | ATRE-5,0 Пятиступенчатый автотрансформатор | 23194.9842 | НС-0076654
| 11 | ATRE-7,0 Пятиступенчатый автотрансформатор | 27240.621 | НС-0076655
| 12 | ATRE-10,0 Пятиступенчатый автотрансформатор | 35062.1855 | НС-0076656
| 13 | ATRE-14,0 Пятиступенчатый автотрансформатор | 48547.6414 | НС-0076657
Ступенчатые регуляторы
Изображение | № | Модель | Цена в тг. с учетом НДС | Код для заказа
| 1 | SRE-D-1,5-T Пятиступенчатый рег.скорости с термозащитой | 86306.9181 | НС-1015046
| 2 | SRE-D- 2,0-T Пятиступенчатый рег.скорости с термозащитой | 94398.1917 | НС-1015047
| 3 | SRE-D- 4,0-T Пятиступенчатый рег.скорости с термозащитой | 105456.2656 | НС-1015048
| 4 | SRE-D- 5,0-T Пятиступенчатый рег.скорости с термозащитой | 120020.558 | НС-1015049
| 5 | SRE-D- 7,0-T Пятиступенчатый рег.скорости с термозащитой | 129460.3772 | НС-1015050
| 6 | SRE-D-10,0-T Пятиступенчатый рег.скорости с термозащитой | 200933.2937 | НС-1015051
| 7 | SRE-D-14,0-T Пятиступенчатый рег.скорости с термозащитой | 226555.66 | НС-1015052
| 8 | SRE-E- 1,5-T Пятиступенчатый рег.скорости с термозащитой | 27510.3301 | НС-1015053
| 9 | SRE-E- 2,0-T Пятиступенчатый рег.скорости с термозащитой | 29128.5849 | НС-1015054
| 10 | SRE-E- 3,0-T Пятиступенчатый рег.скорости с термозащитой | 41804.9135 | НС-1015055
| 11 | SRE-E- 5,0-T Пятиступенчатый рег.скорости с термозащитой | 50705.3144 | НС-1015056
| 12 | SRE-E- 7,0-T Пятиступенчатый рег.скорости с термозащитой | 56908.6241 | НС-1015057
| 13 | SRE-E- 10,0-T Пятиступенчатый рег.скорости с термозащитой | 78215.6445 | НС-1015058
| 14 | SRE-E- 14,0-T Пятиступенчатый рег.скорости с термозащитой | 95746.7373 | НС-1015059
| 15 | SRE-E- 2,0 Пятиступенчатый рег.скорости без термозащиты | 28319.4575 | НС-1015045
Трансформаторы
|  | Понижающий трансформатор | Цена в тг. с учетом НДС | Код для заказа
Изображение | № | Модель | Розница
| 1 | ATR-230/24-50 Понижающий трансформатор | 11748.6927 | НС-0076673
Гигростаты
Изображение | № | Модель | Цена в тг. с учетом НДС | Код для заказа
| 1 | NKH-10 Канальный гигростат | 53379.9298 | НС-0007635
| 2 | NZH-101 Комнатный гигростат | 18823.4489 | НС-0007636
Датчики давления
Реле дифф. давления
Изображение | № | Модель | Цена в тг. с учетом НДС | Код для заказа
| 1 | PS-500 L Дифференциальное реле давления | 9528.75 | НС-1059322
| 2 | PS-2000 L Дифференциальное реле давления | 10481.625 | НС-1059323
Датчики качества воздуха
Датчики СО2
Изображение | № | Модель | Цена в тг. с учетом НДС | Код для заказа
| 1 | KCO2 Канальный датчик концентрации CO2* | 269981.25 | НС-0007644
| 2 | RCO2 Комнатный датчик концентрации CO2* | 158812.5 | НС-0007645
*заказная позиция, срок поставки от 4 до 7 недель
Датчики температуры
Изображение | № | Модель | Цена в тг. с учетом НДС | Код для заказа
| 1 | ALTF1-PT1000 Контактный датчик температуры с хомутом | 6352.5 | НС-0007647
| 2 | ATF1-PT1000 Уличный датчик температуры | 9528.75 | НС-0007648
| 3 | ATF2-PT1000 Уличный датчик температуры | 12705 | НС-0007649
| 4 | ETF01-PT1000 Погружной датчик температуры | 12069.75 | НС-0007657
| 5 | ETF-1144/99-AN-NTC Канальный датчик температуры | 8258.25 | НС-0007654
| 6 | ETF-944/99-H-NTC Комнатный датчик температуры | 6352.5 | НС-0007655
| 7 | ETF-998-H Комнатный датчик температуры со встроенным потенциометром* | 25410 | НС-0007656
| 8 | HTF-PT1000 Канальный датчик температуры | 8893.5 | НС-0007659
| 9 | RTF1-PT1000 Комнатный датчик температуры | 7940.625 | НС-0007660
| 10 | Датчик температуры канальный SHUFT HTF-NTC10K | 8893.5 | НС-1066066
| 11 | Датчик температуры комнатный SHUFT RTF1-NTC10K | 7940.625 | НС-1055314
| 12 | Датчик температуры погружной SHUFT ETF01-NTC10K | 12069.75 | НС-1055311
| 13 | Датчик температуры с хомутом контактный SHUFT ALTF1-NTC10K | 6352.5 | НС-1055313
| 14 | Датчик температуры уличный SHUFT ATF1-NTC10K | 9528.75 | НС-1055305
| 15 | Датчик температуры уличный SHUFT ATF2-NTC10K | 12705 | НС-1055310
*заказная позиция, срок поставки от 4 до 7 недель
Комплексные контроллеры для систем вентиляции
Контроллеры универсальные
Изображение | № | Модель | Цена в тг. с учетом НДС | Код для заказа
| 1 | SHUFT AP-FP-D-1/W(E)H-1/HE контроллер серии AQUAPROFF* | 62254.5 | НС-0007662
| 2 | Danfoss UNIVERSE 6 | 82582.5 | НС-0073395
| 3 | Danfoss UNIVERSE 6.1 | 98463.75 | НС-0073396
| 4 | Контроллер CAREL C.PCO MINI BASIC | 101640 | НС-1075532
| 5 | Контроллер CAREL C.PCO MINI DIN HIGH-END, LCD DISPLAY | 155636.25 | НС-1075526
| 6 | Разъем под винт для C.PCO DIN BASIC | 6352.5 | НС-1075533
| 7 | Разъем под винт для C.PCO DIN ENHANCED/HIGH-END | 6670.125 | НС-1075528
| 8 | Терминал пользовательский thTune, 24 Vac, настенный монтаж | 39703.125 | НС-1075530
| 9 | Терминал пользовательский малогабаритный pLDPRO | 39703.125 | НС-1075531
*заказная позиция, срок поставки от 4 до 7 недель
Контроллеры электронагревателей
Контроллеры электронагревателей
Изображение | № | Модель | Цена в тг. с учетом НДС | Код для заказа
| 1 | Ad-TC-DIN адаптер на DIN рейку для контроллеров серий ТС POWER | 2541 | НС-0007667
| 2 | Ad-TC-DIN адаптер на DIN рейку для контроллеров серий TC COMFORT и TC OEM | 2541 | НС-1018356
| 3 | ARC 10 Температурный задатчик для контроллеров TC | 15246 | НС-0007668
| 4 | TC-2*17/3 контроллер серии ТС POWER | 126732.375 | НС-0007674
| 5 | TC-2*28/3 контроллер cерии ТС POWER | 141978.375 | НС-0007675
| 6 | TC-2*45/3 контроллер серии ТС POWER | 196927.5 | НС-0007676
| 7 | TC-3.7/1 контроллер cерии ТС COMFORT | 30174.375 | НС-0007677
| 8 | TC-6.4/2 контроллер серии ТС COMFORT | 33668.25 | НС-0007678
| 9 | TC-F 3.7/1 контроллер cерии ТС OEM | 26998.125 | НС-0007679
| 10 | TC-F 6.4/2 контроллер серии ТС OEM | 31444.875 | НС-0007680
*заказная позиция, срок поставки от 4 до 7 недель
Специализированные контроллеры
Контроллер качества воды
Изображение | № | Модель | Цена в тг. с учетом НДС | Код для заказа
| 1 | Контроллер качества воды WQ01* | 571725 | НС-1019199
| 2 | Контроллер качества воды WQ02* | 632073.75 | НС-1024448
*заказная позиция, срок поставки от 4 до 7 недель
Преобразователи(активные датчики)
Изображение | № | Модель | Цена в тг. с учетом НДС | Код для заказа
| 1 | TUC1/HY Канальный преобразователь влажности | 63525 | НС-0081886
| 2 | TUC2/HY Канальный преобразователь влажности | 56537.25 | НС-0075357
| 3 | TUTC0111/HY Канальный преобразователь влажности и температуры* | 73053.75 | НС-0081888
| 4 | TTCO13/HY Канальный преобразователь температуры* | 39703.125 | НС-0081890
| 5 | TUA 1/HY Комнатный преобразователь влажности | 63525 | НС-0081893
| 6 | TTA 011/HY Комнатный преобразователь температуры* | 34938.75 | НС-0081894
| 7 | TUTA 0111/HY Комнатный преобразователь влажности и температуры* | 69877.5 | НС-0081900
| 8 | ESF-35-1 Канальный преобразователь скорости* | 96558 | НС-0007690
| 9 | ESF-35-2 Канальный преобразователь скорости* | 88617.375 | НС-0007691
| 10 | PTH-3202 Преобразователь давления(поставляются без штуцеров и трубок)* | 69877.5 | НС-0007695
| 11 | PTH-3202-DF Преобразователь давления(поставляются без штуцеров и трубок* | 92111.25 | НС-0007696
*заказная позиция, срок поставки от 4 до 7 недель
Пульты управления
Пульт управления
Изображение | № | Модель | Цена в тг. с учетом НДС | Код для заказа
| 1 | ARC-121 Пульт управления приточной установкой | 15881.25 | НС-0007700
Реле протока
Реле потока
Изображение | № | Модель | Цена в тг. с учетом НДС | Код для заказа
| 1 | SF-1K Реле потока воды | 22869 | НС-0084470
| 2 | SL-1E Реле потока воздуха | 21916.125 | НС-0083830
Термостаты
Термостаты
Изображение | № | Модель | Цена в тг. с учетом НДС | Код для заказа
| 1 | BRC-S (5610) Контактный термостат | 5717.25 | НС-0007762
| 2 | ET060/HY Комнатный э/механический термостат | 19057.5 | НС-0085821
| 3 | NET-4 Капиллярный термостат | 29539.125 | НС-0007769
| 4 | NET-4/2 Капиллярный термостат* | 30492 | НС-0007768
| 5 | NET-7 Капиллярный термостат | 26998.125 | НС-0007770
| 6 | TV-090U/HY Погружной термостат* | 17151.75 | НС-1014849
| 7 | DBZ-05 Комплект для крепления капиллярной трубки NTF (6 шт.)* | 1905.75 | НС-0082549
| 8 | TA2n-S (6010) Комнатный термостат | 5082 | НС-0007777
| 9 | TA4n-S (6070) Комнатный термостат | 4764.375 | НС-0007779
| 10 | TF18/HY Термостат защиты от замерзания* | 23504.25 | НС-0077175
| 11 | TF30/HY Термостат защиты от замерзания* | 23504.25 | НС-0077176
| 12 | TF60/HY Термостат защиты от замерзания* | 23504.25 | НС-0077174
Защитные термостаты DANFOSS
| 13 | Danfoss реле температуры KP61-2 (Термостат защиты от замерзания) | 22869 | НС-1089026
| 14 | Danfoss реле температуры KP61-4 (Термостат защиты от замерзания) | 23504.25 | НС-1089027
| 15 | Danfoss реле температуры KP61-6 (Термостат защиты от замерзания) | 24774.75 | НС-1089028
| 16 | Danfoss реле температуры KP61-11,5 (Термостат защиты от замерзания) | 41291.25 | НС-1089029
*заказная позиция, срок поставки от 4 до 7 недель
3-х ходовые смесительные вентили
3-х ходовые клапана
Изображение | № | Модель | Цена в тг. с учетом НДС | Код для заказа
| 1 | 3F25-18 3-х ходовой смесительный клапан* | 59395.875 | НС-1021795
| 2 | 3F32-28 3-х ходовой смесительный клапан | 69559.875 | НС-1007097
| 3 | 3F40-44 3-х ходовой смесительный клапан | 75912.375 | НС-1007098
| 4 | 3F50-60 3-х ходовой смесительный клапан | 92428.875 | НС-1007099
| 5 | 3F65-90 3-х ходовой смесительный клапан | 105769.125 | НС-1007100
| 6 | 3F80-150 3-х ходовой смесительный клапан* | 148648.5 | НС-1007101
| 7 | 3F100-225 3-х ходовой смесительный клапан* | 191527.875 | НС-1021794
| 8 | 3F125-280 3-х ходовой смесительный клапан* | 247747.5 | НС-1007102
| 9 | 3F150-400 3-х ходовой смесительный клапан* | 333823.875 | НС-1007103
| 10 | VRG 131 15-0,63 RP ½ 3-х ходовой смесительный клапан | 23186.625 | НС-1007086
| 11 | VRG 131 15-1,0 RP ½ 3-х ходовой смесительный клапан | 23186.625 | НС-1007087
| 12 | VRG 131 15-1,6 RP ½ 3-х ходовой смесительный клапан | 23186.625 | НС-1007088
| 13 | VRG 131 15-2,5 RP ½ 3-х ходовой смесительный клапан | 23186.625 | НС-1007089
| 14 | VRG 131 15-4,0 RP ½ 3-х ходовой смесительный клапан | 23186.625 | НС-1029491
| 15 | VRG 131 20-4 RP ¾ 3-х ходовой смесительный клапан | 23186.625 | НС-1007090
| 16 | VRG 131 20-6.3 RP ¾ 3-х ходовой смесительный клапан | 23186.625 | НС-1007092
| 17 | VRG 131 25-10 RP 1 3-х ходовой смесительный клапан | 23186.625 | НС-1007093
| 18 | VRG 131 25-6.3 RP 1 3-х ходовой смесительный клапан | 23186.625 | НС-1007091
| 19 | VRG 131 32-16 RP 1 ¼ 3-х ходовой смесительный клапан | 25410 | НС-1007094
| 20 | VRG 131 40-25 RP 1 ½ 3-х ходовой смесительный клапан | 36526.875 | НС-1007095
| 21 | VRG 131 50-40 RP 2 3-х ходовой смесительный клапан | 54631.5 | НС-1007096
*заказная позиция, срок поставки от 1 до 5 недель

## Автоматика SHUFT (hidden)
EUR Москва | Курс EUR/RUB | Цена в RUB | Курс KZT/RUB | Цена тг. | Дело | Цена без НДС | НДС 12% | Итого
| 66.3393 |  | 6.16 |  | 1.2
19.25 | 66.3393 | 1277.0318 | 6.16 | 7866.516 | 1.2 | 9439.8192 | 10572.5975 | 10572.5975
| 66.3393 | [6 empty] | 0
39.6 | 66.3393 | 2627.0369 | 6.16 | 16182.5471 | 1.2 | 19419.0566 | 2330.2868 | 19419.0566
54.45 | 66.3393 | 3612.1757 | 6.16 | 22251.0023 | 1.2 | 26701.2028 | 3204.1443 | 26701.2028
63.25 | 66.3393 | 4195.9617 | 6.16 | 25847.1239 | 1.2 | 31016.5487 | 3721.9858 | 31016.5487
98.45 | 66.3393 | 6531.1056 | 6.16 | 40231.6103 | 1.2 | 48277.9323 | 5793.3519 | 48277.9323
123.75 | 66.3393 | 8209.4902 | 6.16 | 50570.4598 | 1.2 | 60684.5518 | 7282.1462 | 60684.5518
143 | 66.3393 | 9486.522 | 6.16 | 58436.9758 | 1.2 | 70124.371 | 8414.9245 | 70124.371
33 | 66.3393 | 2189.1974 | 6.16 | 13485.456 | 1.2 | 16182.5471 | 1941.9057 | 16182.5471
35.2 | 66.3393 | 2335.1439 | 6.16 | 14384.4864 | 1.2 | 17261.3836 | 2071.366 | 17261.3836
38.5 | 66.3393 | 2554.0636 | 6.16 | 15733.0319 | 1.2 | 18879.6383 | 2265.5566 | 18879.6383
47.3 | 66.3393 | 3137.8496 | 6.16 | 19329.1535 | 1.2 | 23194.9842 | 2783.3981 | 23194.9842
55.55 | 66.3393 | 3685.1489 | 6.16 | 22700.5175 | 1.2 | 27240.621 | 3268.8745 | 27240.621
71.5 | 66.3393 | 4743.261 | 6.16 | 29218.4879 | 1.2 | 35062.1855 | 4207.4623 | 35062.1855
99 | 66.3393 | 6567.5922 | 6.16 | 40456.3679 | 1.2 | 48547.6414 | 5825.717 | 48547.6414
| 66.3393 | [6 empty] | 0
176 | 66.3393 | 11675.7194 | 6.16 | 71922.4318 | 1.2 | 86306.9181 | 10356.8302 | 86306.9181
192.5 | 66.3393 | 12770.3181 | 6.16 | 78665.1597 | 1.2 | 94398.1917 | 11327.783 | 94398.1917
215.05 | 66.3393 | 14266.2697 | 6.16 | 87880.2213 | 1.2 | 105456.2656 | 12654.7519 | 105456.2656
244.75 | 66.3393 | 16236.5473 | 6.16 | 100017.1317 | 1.2 | 120020.558 | 14402.467 | 120020.558
264 | 66.3393 | 17513.5792 | 6.16 | 107883.6476 | 1.2 | 129460.3772 | 15535.2453 | 129460.3772
409.75 | 66.3393 | 27182.5343 | 6.16 | 167444.4114 | 1.2 | 200933.2937 | 24111.9952 | 200933.2937
462 | 66.3393 | 30648.7635 | 6.16 | 188796.3833 | 1.2 | 226555.66 | 27186.6792 | 226555.66
56.1 | 66.3393 | 3721.6356 | 6.16 | 22925.2751 | 1.2 | 27510.3301 | 3301.2396 | 27510.3301
59.4 | 66.3393 | 3940.5553 | 6.16 | 24273.8207 | 1.2 | 29128.5849 | 3495.4302 | 29128.5849
85.25 | 66.3393 | 5655.4266 | 6.16 | 34837.4279 | 1.2 | 41804.9135 | 5016.5896 | 41804.9135
103.4 | 66.3393 | 6859.4852 | 6.16 | 42254.4287 | 1.2 | 50705.3144 | 6084.6377 | 50705.3144
116.05 | 66.3393 | 7698.6775 | 6.16 | 47423.8534 | 1.2 | 56908.6241 | 6829.0349 | 56908.6241
159.5 | 66.3393 | 10581.1207 | 6.16 | 65179.7038 | 1.2 | 78215.6445 | 9385.8773 | 78215.6445
195.25 | 66.3393 | 12952.7513 | 6.16 | 79788.9477 | 1.2 | 95746.7373 | 11489.6085 | 95746.7373
57.75 | 66.3393 | 3831.0954 | 6.16 | 23599.5479 | 1.2 | 28319.4575 | 3398.3349 | 28319.4575
| 66.3393 |  | 6.16 |  |  |  |  | 0
23 | 66.3393 | 1525.8042 | 6.16 | 9398.9541 | 1.25 | 11748.6927 | 1409.8431 | 11748.6927
| 66.3393 |  | 6.16 |  |  |  |  | 0
104.5 | 66.3393 | 6932.4584 | 6.16 | 42703.9439 | 1.25 | 53379.9298 | 6405.5916 | 53379.9298
36.85 | 66.3393 | 2444.6038 | 6.16 | 15058.7591 | 1.25 | 18823.4489 | 2258.8139 | 18823.4489
| 75 |  | 6.16 |  |  |  |  | 0
16.5 | 75 | 1237.5 | 6.16 | 7623 | 1.25 | 9528.75 | 1143.45 | 9528.75
18.15 | 75 | 1361.25 | 6.16 | 8385.3 | 1.25 | 10481.625 | 1257.795 | 10481.625
|  |  | 6.16 |  |  |  |  | 0
467.5 | 75 | 35062.5 | 6.16 | 215985 | 1.25 | 269981.25 | 32397.75 | 269981.25
275 | 75 | 20625 | 6.16 | 127050 | 1.25 | 158812.5 | 19057.5 | 158812.5
|  |  | 6.16 |  |  |  |  | 0
11 | 75 | 825 | 6.16 | 5082 | 1.25 | 6352.5 | 762.3 | 6352.5
16.5 | 75 | 1237.5 | 6.16 | 7623 | 1.25 | 9528.75 | 1143.45 | 9528.75
22 | 75 | 1650 | 6.16 | 10164 | 1.25 | 12705 | 1524.6 | 12705
20.9 | 75 | 1567.5 | 6.16 | 9655.8 | 1.25 | 12069.75 | 1448.37 | 12069.75
14.3 | 75 | 1072.5 | 6.16 | 6606.6 | 1.25 | 8258.25 | 990.99 | 8258.25
11 | 75 | 825 | 6.16 | 5082 | 1.25 | 6352.5 | 762.3 | 6352.5
44 | 75 | 3300 | 6.16 | 20328 | 1.25 | 25410 | 3049.2 | 25410
15.4 | 75 | 1155 | 6.16 | 7114.8 | 1.25 | 8893.5 | 1067.22 | 8893.5
13.75 | 75 | 1031.25 | 6.16 | 6352.5 | 1.25 | 7940.625 | 952.875 | 7940.625
15.4 | 75 | 1155 | 6.16 | 7114.8 | 1.25 | 8893.5 | 1067.22 | 8893.5
13.75 | 75 | 1031.25 | 6.16 | 6352.5 | 1.25 | 7940.625 | 952.875 | 7940.625
20.9 | 75 | 1567.5 | 6.16 | 9655.8 | 1.25 | 12069.75 | 1448.37 | 12069.75
11 | 75 | 825 | 6.16 | 5082 | 1.25 | 6352.5 | 762.3 | 6352.5
16.5 | 75 | 1237.5 | 6.16 | 7623 | 1.25 | 9528.75 | 1143.45 | 9528.75
22 | 75 | 1650 | 6.16 | 10164 | 1.25 | 12705 | 1524.6 | 12705
|  |  | 6.16 |  |  |  |  | 0
107.8 | 75 | 8085 | 6.16 | 49803.6 | 1.25 | 62254.5 | 7470.54 | 62254.5
143 | 75 | 10725 | 6.16 | 66066 | 1.25 | 82582.5 | 9909.9 | 82582.5
170.5 | 75 | 12787.5 | 6.16 | 78771 | 1.25 | 98463.75 | 11815.65 | 98463.75
176 | 75 | 13200 | 6.16 | 81312 | 1.25 | 101640 | 12196.8 | 101640
269.5 | 75 | 20212.5 | 6.16 | 124509 | 1.25 | 155636.25 | 18676.35 | 155636.25
11 | 75 | 825 | 6.16 | 5082 | 1.25 | 6352.5 | 762.3 | 6352.5
11.55 | 75 | 866.25 | 6.16 | 5336.1 | 1.25 | 6670.125 | 800.415 | 6670.125
68.75 | 75 | 5156.25 | 6.16 | 31762.5 | 1.25 | 39703.125 | 4764.375 | 39703.125
68.75 | 75 | 5156.25 | 6.16 | 31762.5 | 1.25 | 39703.125 | 4764.375 | 39703.125
|  |  | 6.16 |  |  |  |  | 0
4.4 | 75 | 330 | 6.16 | 2032.8 | 1.25 | 2541 | 304.92 | 2541
4.4 | 75 | 330 | 6.16 | 2032.8 | 1.25 | 2541 | 304.92 | 2541
26.4 | 75 | 1980 | 6.16 | 12196.8 | 1.25 | 15246 | 1829.52 | 15246
219.45 | 75 | 16458.75 | 6.16 | 101385.9 | 1.25 | 126732.375 | 15207.885 | 126732.375
245.85 | 75 | 18438.75 | 6.16 | 113582.7 | 1.25 | 141978.375 | 17037.405 | 141978.375
341 | 75 | 25575 | 6.16 | 157542 | 1.25 | 196927.5 | 23631.3 | 196927.5
52.25 | 75 | 3918.75 | 6.16 | 24139.5 | 1.25 | 30174.375 | 3620.925 | 30174.375
58.3 | 75 | 4372.5 | 6.16 | 26934.6 | 1.25 | 33668.25 | 4040.19 | 33668.25
46.75 | 75 | 3506.25 | 6.16 | 21598.5 | 1.25 | 26998.125 | 3239.775 | 26998.125
54.45 | 75 | 4083.75 | 6.16 | 25155.9 | 1.25 | 31444.875 | 3773.385 | 31444.875
|  |  | 6.16 |  |  |  |  | 0
990 | 75 | 74250 | 6.16 | 457380 | 1.25 | 571725 | 68607 | 571725
1094.5 | 75 | 82087.5 | 6.16 | 505659 | 1.25 | 632073.75 | 75848.85 | 632073.75
|  |  | 6.16 |  |  |  |  | 0
110 | 75 | 8250 | 6.16 | 50820 | 1.25 | 63525 | 7623 | 63525
97.9 | 75 | 7342.5 | 6.16 | 45229.8 | 1.25 | 56537.25 | 6784.47 | 56537.25
126.5 | 75 | 9487.5 | 6.16 | 58443 | 1.25 | 73053.75 | 8766.45 | 73053.75
68.75 | 75 | 5156.25 | 6.16 | 31762.5 | 1.25 | 39703.125 | 4764.375 | 39703.125
110 | 75 | 8250 | 6.16 | 50820 | 1.25 | 63525 | 7623 | 63525
60.5 | 75 | 4537.5 | 6.16 | 27951 | 1.25 | 34938.75 | 4192.65 | 34938.75
121 | 75 | 9075 | 6.16 | 55902 | 1.25 | 69877.5 | 8385.3 | 69877.5
167.2 | 75 | 12540 | 6.16 | 77246.4 | 1.25 | 96558 | 11586.96 | 96558
153.45 | 75 | 11508.75 | 6.16 | 70893.9 | 1.25 | 88617.375 | 10634.085 | 88617.375
121 | 75 | 9075 | 6.16 | 55902 | 1.25 | 69877.5 | 8385.3 | 69877.5
159.5 | 75 | 11962.5 | 6.16 | 73689 | 1.25 | 92111.25 | 11053.35 | 92111.25
|  |  | 6.16 |  |  |  |  | 0
27.5 | 75 | 2062.5 | 6.16 | 12705 | 1.25 | 15881.25 | 1905.75 | 15881.25
|  |  | 6.16 |  |  |  |  | 0
39.6 | 75 | 2970 | 6.16 | 18295.2 | 1.25 | 22869 | 2744.28 | 22869
37.95 | 75 | 2846.25 | 6.16 | 17532.9 | 1.25 | 21916.125 | 2629.935 | 21916.125
|  |  | 6.16 |  |  |  |  | 0
9.9 | 75 | 742.5 | 6.16 | 4573.8 | 1.25 | 5717.25 | 686.07 | 5717.25
33 | 75 | 2475 | 6.16 | 15246 | 1.25 | 19057.5 | 2286.9 | 19057.5
51.15 | 75 | 3836.25 | 6.16 | 23631.3 | 1.25 | 29539.125 | 3544.695 | 29539.125
52.8 | 75 | 3960 | 6.16 | 24393.6 | 1.25 | 30492 | 3659.04 | 30492
46.75 | 75 | 3506.25 | 6.16 | 21598.5 | 1.25 | 26998.125 | 3239.775 | 26998.125
29.7 | 75 | 2227.5 | 6.16 | 13721.4 | 1.25 | 17151.75 | 2058.21 | 17151.75
3.3 | 75 | 247.5 | 6.16 | 1524.6 | 1.25 | 1905.75 | 228.69 | 1905.75
8.8 | 75 | 660 | 6.16 | 4065.6 | 1.25 | 5082 | 609.84 | 5082
8.25 | 75 | 618.75 | 6.16 | 3811.5 | 1.25 | 4764.375 | 571.725 | 4764.375
40.7 | 75 | 3052.5 | 6.16 | 18803.4 | 1.25 | 23504.25 | 2820.51 | 23504.25
40.7 | 75 | 3052.5 | 6.16 | 18803.4 | 1.25 | 23504.25 | 2820.51 | 23504.25
40.7 | 75 | 3052.5 | 6.16 | 18803.4 | 1.25 | 23504.25 | 2820.51 | 23504.25
|  |  | 6.16 |  |  |  |  | 0
39.6 | 75 | 2970 | 6.16 | 18295.2 | 1.25 | 22869 | 2744.28 | 22869
40.7 | 75 | 3052.5 | 6.16 | 18803.4 | 1.25 | 23504.25 | 2820.51 | 23504.25
42.9 | 75 | 3217.5 | 6.16 | 19819.8 | 1.25 | 24774.75 | 2972.97 | 24774.75
71.5 | 75 | 5362.5 | 6.16 | 33033 | 1.25 | 41291.25 | 4954.95 | 41291.25
|  |  | 6.16 |  |  |  |  | 0
102.85 | 75 | 7713.75 | 6.16 | 47516.7 | 1.25 | 59395.875 | 7127.505 | 59395.875
120.45 | 75 | 9033.75 | 6.16 | 55647.9 | 1.25 | 69559.875 | 8347.185 | 69559.875
131.45 | 75 | 9858.75 | 6.16 | 60729.9 | 1.25 | 75912.375 | 9109.485 | 75912.375
160.05 | 75 | 12003.75 | 6.16 | 73943.1 | 1.25 | 92428.875 | 11091.465 | 92428.875
183.15 | 75 | 13736.25 | 6.16 | 84615.3 | 1.25 | 105769.125 | 12692.295 | 105769.125
257.4 | 75 | 19305 | 6.16 | 118918.8 | 1.25 | 148648.5 | 17837.82 | 148648.5
331.65 | 75 | 24873.75 | 6.16 | 153222.3 | 1.25 | 191527.875 | 22983.345 | 191527.875
429 | 75 | 32175 | 6.16 | 198198 | 1.25 | 247747.5 | 29729.7 | 247747.5
578.05 | 75 | 43353.75 | 6.16 | 267059.1 | 1.25 | 333823.875 | 40058.865 | 333823.875
40.15 | 75 | 3011.25 | 6.16 | 18549.3 | 1.25 | 23186.625 | 2782.395 | 23186.625
40.15 | 75 | 3011.25 | 6.16 | 18549.3 | 1.25 | 23186.625 | 2782.395 | 23186.625
40.15 | 75 | 3011.25 | 6.16 | 18549.3 | 1.25 | 23186.625 | 2782.395 | 23186.625
40.15 | 75 | 3011.25 | 6.16 | 18549.3 | 1.25 | 23186.625 | 2782.395 | 23186.625
40.15 | 75 | 3011.25 | 6.16 | 18549.3 | 1.25 | 23186.625 | 2782.395 | 23186.625
40.15 | 75 | 3011.25 | 6.16 | 18549.3 | 1.25 | 23186.625 | 2782.395 | 23186.625
40.15 | 75 | 3011.25 | 6.16 | 18549.3 | 1.25 | 23186.625 | 2782.395 | 23186.625
40.15 | 75 | 3011.25 | 6.16 | 18549.3 | 1.25 | 23186.625 | 2782.395 | 23186.625
40.15 | 75 | 3011.25 | 6.16 | 18549.3 | 1.25 | 23186.625 | 2782.395 | 23186.625
44 | 75 | 3300 | 6.16 | 20328 | 1.25 | 25410 | 3049.2 | 25410
63.25 | 75 | 4743.75 | 6.16 | 29221.5 | 1.25 | 36526.875 | 4383.225 | 36526.875
94.6 | 75 | 7095 | 6.16 | 43705.2 | 1.25 | 54631.5 | 6555.78 | 54631.5

## ПЧ DANFOSS
Частотные преобразователи Danfoss
VLT FC 51 micro
Изображение | № | Модель | Цена в тг. с учетом НДС | Код для заказа
| 1 | VLT Micro Drive FC 51 0,18 кВт (200-240, 1 фаза) 132F0001* | 44178.3537 | НС-0005862
| 2 | VLT Micro Drive FC 51 0,37 кВт (200-240, 1 фаза) 132F0002 | 49399.4319 | НС-0005864
| 3 | VLT Micro Drive FC 51 0,75 кВт (200-240, 1 фаза) 132F0003 | 50202.6747 | НС-0005867
| 4 | VLT Micro Drive FC 51 1,5 кВт (200-240, 1 фаза) 132F0005 | 56226.9956 | НС-0005870
| 5 | VLT Micro Drive FC 51 2,2 кВт (200-240, 1 фаза) 132F0007 | 90364.8144 | НС-0005876
| 6 | VLT Micro Drive FC 51 0,37 кВт (380 - 480, 3 фазы) 132F0017 | 60243.2096 | НС-0005866
| 7 | VLT Micro Drive FC 51 0,75 кВт (380 - 480, 3 фазы) 132F0018 | 80324.2795 | НС-0005869
| 8 | VLT Micro Drive FC 51 1,5 кВт (380 - 480, 3 фазы) 132F0020 | 92372.9214 | НС-0005872
| 9 | VLT Micro Drive FC 51 2,2 кВт (380 - 480, 3 фазы) 132F0022 | 91168.0572 | НС-0005878
| 10 | VLT Micro Drive FC 51 3 кВт (380 - 480, 3 фазы) 132F0024 | 91569.6786 | НС-0005880
| 11 | VLT Micro Drive FC 51 4 кВт (380 - 480, 3 фазы) 132F0026 | 120486.4192 | НС-0005883
| 12 | VLT Micro Drive FC 51 5,5 кВт (380 - 480, 3 фазы) 132F0028 | 168680.9869 | НС-0005884
| 13 | VLT Micro Drive FC 51 7,5 кВт (380 - 480, 3 фазы) 132F0030 | 220891.7685 | НС-0005885
| 14 | VLT Micro Drive FC 51 11 кВт (380 - 480, 3 фазы) 132F0058 | 261053.9082 | НС-0005873
| 15 | VLT Micro Drive FC 51 15 кВт (380 - 480, 3 фазы) 132F0059 | 341378.1877 | НС-0005874
| 16 | VLT Micro Drive FC 51 18 кВт (380 - 480, 3 фазы) 132F0060 | 441783.537 | НС-0005875
| 17 | VLT Micro Drive FC 51 22 кВт (380 - 480, 3 фазы) 132F0061 | 530943.4872 | НС-0005879
| 18 | VLT Панель с потенциометром IP21, 132B0101 | 7630.8065 | НС-0005887
| 19 | VLT Панель без потенциометра IP54, 132B0100 | 7630.8065 | НС-0005886
| 20 | Комплект NEMA1 - M1 132B0103 (от 0,18 кВт до 0,75 кВт) | 2811.3498 | НС-0071948
| 21 | Комплект NEMA1 - M2 132B0104 (от 1,5 кВт до 2,2 кВт) | 3212.9712 | НС-0071949
| 22 | Комплект NEMA1 - M3 132B0105 (от 3,0 кВт до 7,5 кВт) | 4016.214 | НС-0071950
| 23 | Комплект NEMA1 - M4 132B0120 (от 11,0 кВт до 15,0 кВт) | 5622.6996 | НС-0077057
| 24 | Комплект NEMA1 - M5 132B0121 (от 18,5 кВт до 22,0 кВт) | 5622.6996 | НС-0077058
|  | VLT HVAC BASIC DRIVE FC 101 IP54* | Цена в тг. с учетом НДС | Код для заказа
| 1 | Преобразователь частотный Danfoss VLT Basic Drive FC 101 0,75 кВт (380-480, 3 фазы) 131N0177 | 140969.1105 | НС-1057351
| 2 | Преобразователь частотный Danfoss VLT Basic Drive FC 101 1,5 кВт (380-480, 3 фазы) 131N0179 | 174705.3078 | НС-1057352
| 3 | Преобразователь частотный Danfoss VLT Basic Drive FC 101 2,2 кВт (380-480, 3 фазы) 131N0181 | 212457.7192 | НС-1057353
| 4 | Преобразователь частотный Danfoss VLT Basic Drive FC 101 3,0 кВт (380-480, 3 фазы) 131N0183 | 232538.789 | НС-1057354
| 5 | Преобразователь частотный Danfoss VLT Basic Drive FC 101 4,0 кВт (380-480, 3 фазы) 131N0185 | 245390.6737 | НС-1057355
| 6 | Преобразователь частотный Danfoss VLT Basic Drive FC 101 5,5 кВт (380-480, 3 фазы) 131N0187 | 293585.2414 | НС-1057356
| 7 | Преобразователь частотный Danfoss VLT Basic Drive FC 101 7,5 кВт (380-480, 3 фазы) 131N0189 | 332542.517 | НС-1057357
| 8 | Преобразователь частотный Danfoss VLT Basic Drive FC 101 11,0 кВт (380-480, 3 фазы) 131N0191 | 447004.6152 | НС-1057358
| 9 | Преобразователь частотный Danfoss VLT Basic Drive FC 101 15,0 кВт (380-480, 3 фазы) 131N0193 | 529337.0016 | НС-1057359
| 10 | Преобразователь частотный Danfoss VLT Basic Drive FC 101 18,5 кВт (380-480, 3 фазы) 131N0195 | 700829.3383 | НС-1057360
| 11 | Преобразователь частотный Danfoss VLT Basic Drive FC 101 22,0 кВт (380-480, 3 фазы) 131N0197 | 786374.6959 | НС-1057361
| 12 | Преобразователь частотный Danfoss VLT Basic Drive FC 101 30,0 кВт (380-480, 3 фазы) 131N0201 | 1000438.9007 | НС-1057362
| 13 | Преобразователь частотный Danfoss VLT Basic Drive FC 101 37,0 кВт (380-480, 3 фазы) 131N0205 | 1223338.7762 | НС-1057722
| 14 | Преобразователь частотный Danfoss VLT Basic Drive FC 101 45,0 кВт (380-480, 3 фазы) 131N0209 | 1476360.2565 | НС-1057774
| 15 | Преобразователь частотный Danfoss VLT Basic Drive FC 101 55,0 кВт (380-480, 3 фазы) 131N0213 | 1769945.4979 | НС-1057775
| 16 | Преобразователь частотный Danfoss VLT Basic Drive FC 101 75,0 кВт (380-480, 3 фазы) 131N0217 | 2010918.3363 | НС-1057776
| 17 | Преобразователь частотный Danfoss VLT Basic Drive FC 101 90,0 кВт (380-480, 3 фазы) 131N0221 | 2367558.1371 | НС-1057777
Панель управления в комплекте, корпус IP54
|  | VLT HVAC BASIC DRIVE FC 101 IP20* | Цена в тг. с учетом НДС | Код для заказа
| 1 | Преобразователь частотный Danfoss VLT Basic Drive FC 101 0,37 кВт (380-480, 3 фазы) 131L9861 | 93577.7856 | НС-1057788
| 2 | Преобразователь частотный Danfoss VLT Basic Drive FC 101 0,75 кВт (380-480, 3 фазы) 131L9862 | 108437.7773 | НС-1057789
| 3 | Преобразователь частотный Danfoss VLT Basic Drive FC 101 1,5 кВт (380-480, 3 фазы) 131L9863 | 144182.0816 | НС-1057790
| 4 | Преобразователь частотный Danfoss VLT Basic Drive FC 101 2,2 кВт (380-480, 3 фазы) 131L9864 | 175508.5506 | НС-1057791
| 5 | Преобразователь частотный Danfoss VLT Basic Drive FC 101 3,0 кВт (380-480, 3 фазы) 131L9865 | 196392.8633 | НС-1057792
| 6 | Преобразователь частотный Danfoss VLT Basic Drive FC 101 4,0 кВт (380-480, 3 фазы) 131L9866 | 210047.9908 | НС-1057793
| 7 | Преобразователь частотный Danfoss VLT Basic Drive FC 101 5,5 кВт (380-480, 3 фазы) 131L9867 | 259045.8013 | НС-1057794
| 8 | Преобразователь частотный Danfoss VLT Basic Drive FC 101 7,5 кВт (380-480, 3 фазы) 131L9868 | 291577.1344 | НС-1057795
| 9 | Преобразователь частотный Danfoss VLT Basic Drive FC 101 11 кВт (380-480, 3 фазы) 131L9869 | 398408.4261 | НС-1057796
| 10 | Преобразователь частотный Danfoss VLT Basic Drive FC 101 15 кВт (380-480, 3 фазы) 131L9870 | 456241.9073 | НС-1057797
| 11 | Преобразователь частотный Danfoss VLT Basic Drive FC 101 18 кВт (380-480, 3 фазы) 131L9871 | 575925.0837 | НС-1057798
| 12 | Преобразователь частотный Danfoss VLT Basic Drive FC 101 22 кВт (380-480, 3 фазы) 131L9872 | 675928.8117 | НС-1057799
| 13 | Преобразователь частотный Danfoss VLT Basic Drive FC 101 30 кВт (380-480, 3 фазы) 131L9873 | 935777.8557 | НС-1057800
| 14 | Преобразователь частотный Danfoss VLT Basic Drive FC 101 37 кВт (380-480, 3 фазы) 131L9881 | 1152251.7888 | НС-1057801
| 15 | Преобразователь частотный Danfoss VLT Basic Drive FC 101 45 кВт (380-480, 3 фазы) 131L9889 | 1415313.8041 | НС-1057802
| 16 | Преобразователь частотный Danfoss VLT Basic Drive FC 101 55 кВт (380-480, 3 фазы) 131L9897 | 1701268.239 | НС-1057803
| 17 | Преобразователь частотный Danfoss VLT Basic Drive FC 101 75 кВт (380-480, 3 фазы) 131L9905 | 1936216.7564 | НС-1057804
| 18 | Преобразователь частотный Danfoss VLT Basic Drive FC 101 90 кВт (380-480, 3 фазы) 131L9913 | 2282816.0222 | НС-1057805
| 19 | Опция для VLT Панель управления LCP (пр. класс 0904710022) 132B0200** | 18474.5843 | НС-1057888
* - заказная позиция, срок поставки от 1 до 5 недель
Поставляем любую продукцию из разделов "Силовая электронника" и "Промышленная автоматика" компании DANFOSS.

## Данфосс (hidden)
EUR Москва | Курс EUR/RUB | Цена в RUB | Курс KZT/RUB | Цена тг. | Дело | Цена без НДС | Цена с НДС | Итого
| 66.3393 |  | 6.16 |  | 1.35
71.5 | 66.3393 | 4743.261 | 6.16 | 29218.4879 | 1.35 | 39444.9587 | 44178.3537 | 44178.3537
79.95 | 66.3393 | 5303.8282 | 6.16 | 32671.5819 | 1.35 | 44106.6356 | 49399.4319 | 49399.4319
81.25 | 66.3393 | 5390.0693 | 6.16 | 33202.8272 | 1.35 | 44823.8167 | 50202.6747 | 50202.6747
91 | 66.3393 | 6036.8777 | 6.16 | 37187.1664 | 1.35 | 50202.6747 | 56226.9956 | 56226.9956
146.25 | 66.3393 | 9702.1248 | 6.16 | 59765.0889 | 1.35 | 80682.87 | 90364.8144 | 90364.8144
97.5 | 66.3393 | 6468.0832 | 6.16 | 39843.3926 | 1.35 | 53788.58 | 60243.2096 | 60243.2096
130 | 66.3393 | 8624.111 | 6.16 | 53124.5235 | 1.35 | 71718.1067 | 80324.2795 | 80324.2795
149.5 | 66.3393 | 9917.7276 | 6.16 | 61093.202 | 1.35 | 82475.8227 | 92372.9214 | 92372.9214
147.55 | 66.3393 | 9788.3659 | 6.16 | 60296.3341 | 1.35 | 81400.0511 | 91168.0572 | 91168.0572
148.2 | 66.3393 | 9831.4865 | 6.16 | 60561.9567 | 1.35 | 81758.6416 | 91569.6786 | 91569.6786
195 | 66.3393 | 12936.1664 | 6.16 | 79686.7852 | 1.35 | 107577.16 | 120486.4192 | 120486.4192
273 | 66.3393 | 18110.633 | 6.16 | 111561.4992 | 1.35 | 150608.024 | 168680.9869 | 168680.9869
357.5 | 66.3393 | 23716.3051 | 6.16 | 146092.4395 | 1.35 | 197224.7933 | 220891.7685 | 220891.7685
422.5 | 66.3393 | 28028.3606 | 6.16 | 172654.7012 | 1.35 | 233083.8466 | 261053.9082 | 261053.9082
552.5 | 66.3393 | 36652.4715 | 6.16 | 225779.2247 | 1.35 | 304801.9533 | 341378.1877 | 341378.1877
715 | 66.3393 | 47432.6102 | 6.16 | 292184.879 | 1.35 | 394449.5866 | 441783.537 | 441783.537
859.3 | 66.3393 | 57005.3734 | 6.16 | 351153.1 | 1.35 | 474056.685 | 530943.4872 | 530943.4872
12.35 | 66.3393 | 819.2905 | 6.16 | 5046.8297 | 1.35 | 6813.2201 | 7630.8065 | 7630.8065
12.35 | 66.3393 | 819.2905 | 6.16 | 5046.8297 | 1.35 | 6813.2201 | 7630.8065 | 7630.8065
4.55 | 66.3393 | 301.8439 | 6.16 | 1859.3583 | 1.35 | 2510.1337 | 2811.3498 | 2811.3498
5.2 | 66.3393 | 344.9644 | 6.16 | 2124.9809 | 1.35 | 2868.7243 | 3212.9712 | 3212.9712
6.5 | 66.3393 | 431.2055 | 6.16 | 2656.2262 | 1.35 | 3585.9053 | 4016.214 | 4016.214
9.1 | 66.3393 | 603.6878 | 6.16 | 3718.7166 | 1.35 | 5020.2675 | 5622.6996 | 5622.6996
9.1 | 66.3393 | 603.6878 | 6.16 | 3718.7166 | 1.35 | 5020.2675 | 5622.6996 | 5622.6996
[7 empty] | 0 | 0
228.15 | 66.3393 | 15135.3147 | 6.16 | 93233.5387 | 1.35 | 125865.2772 | 140969.1105 | 140969.1105
282.75 | 66.3393 | 18757.4413 | 6.16 | 115545.8385 | 1.35 | 155986.882 | 174705.3078 | 174705.3078
343.85 | 66.3393 | 22810.7735 | 6.16 | 140514.3645 | 1.35 | 189694.3921 | 212457.7192 | 212457.7192
376.35 | 66.3393 | 24966.8012 | 6.16 | 153795.4954 | 1.35 | 207623.9188 | 232538.789 | 232538.789
397.15 | 66.3393 | 26346.659 | 6.16 | 162295.4191 | 1.35 | 219098.8158 | 245390.6737 | 245390.6737
475.15 | 66.3393 | 31521.1255 | 6.16 | 194170.1332 | 1.35 | 262129.6798 | 293585.2414 | 293585.2414
538.2 | 66.3393 | 35703.8193 | 6.16 | 219935.5271 | 1.35 | 296912.9616 | 332542.517 | 332542.517
723.45 | 66.3393 | 47993.1774 | 6.16 | 295637.973 | 1.35 | 399111.2636 | 447004.6152 | 447004.6152
856.7 | 66.3393 | 56832.8912 | 6.16 | 350090.6095 | 1.35 | 472622.3229 | 529337.0016 | 529337.0016
1134.25 | 66.3393 | 75245.368 | 6.16 | 463511.4671 | 1.35 | 625740.4806 | 700829.3383 | 700829.3383
1272.7 | 66.3393 | 84430.0462 | 6.16 | 520089.0846 | 1.35 | 702120.2642 | 786374.6959 | 786374.6959
1619.15 | 66.3393 | 107413.3019 | 6.16 | 661665.9396 | 1.35 | 893249.0185 | 1000438.9007 | 1000438.9007
1979.9 | 66.3393 | 131345.2098 | 6.16 | 809086.4922 | 1.35 | 1092266.7644 | 1223338.7762 | 1223338.7762
2389.4 | 66.3393 | 158511.1593 | 6.16 | 976428.741 | 1.35 | 1318178.8004 | 1476360.2565 | 1476360.2565
2864.55 | 66.3393 | 190032.2848 | 6.16 | 1170598.8743 | 1.35 | 1580308.4803 | 1769945.4979 | 1769945.4979
3254.55 | 66.3393 | 215904.6176 | 6.16 | 1329972.4446 | 1.35 | 1795462.8002 | 2010918.3363 | 2010918.3363
3831.75 | 66.3393 | 254195.6703 | 6.16 | 1565845.3287 | 1.35 | 2113891.1938 | 2367558.1371 | 2367558.1371
[7 empty] | 0 | 0
151.45 | 66.3393 | 10047.0893 | 6.16 | 61890.0698 | 1.35 | 83551.5943 | 93577.7856 | 93577.7856
175.5 | 66.3393 | 11642.5498 | 6.16 | 71718.1067 | 1.35 | 96819.444 | 108437.7773 | 108437.7773
233.35 | 66.3393 | 15480.2792 | 6.16 | 95358.5196 | 1.35 | 128734.0015 | 144182.0816 | 144182.0816
284.05 | 66.3393 | 18843.6824 | 6.16 | 116077.0837 | 1.35 | 156704.0631 | 175508.5506 | 175508.5506
317.85 | 66.3393 | 21085.9513 | 6.16 | 129889.4598 | 1.35 | 175350.7708 | 196392.8633 | 196392.8633
339.95 | 66.3393 | 22552.0501 | 6.16 | 138920.6288 | 1.35 | 187542.8489 | 210047.9908 | 210047.9908
419.25 | 66.3393 | 27812.7578 | 6.16 | 171326.5881 | 1.35 | 231290.894 | 259045.8013 | 259045.8013
471.9 | 66.3393 | 31305.5227 | 6.16 | 192842.0201 | 1.35 | 260336.7272 | 291577.1344 | 291577.1344
644.8 | 66.3393 | 42775.5903 | 6.16 | 263497.6363 | 1.35 | 355721.809 | 398408.4261 | 398408.4261
738.4 | 66.3393 | 48984.9502 | 6.16 | 301747.2932 | 1.35 | 407358.8458 | 456241.9073 | 456241.9073
932.1 | 66.3393 | 61834.8755 | 6.16 | 380902.8332 | 1.35 | 514218.8248 | 575925.0837 | 575925.0837
1093.95 | 66.3393 | 72571.8936 | 6.16 | 447042.8648 | 1.35 | 603507.8675 | 675928.8117 | 675928.8117
1514.5 | 66.3393 | 100470.8926 | 6.16 | 618900.6982 | 1.35 | 835515.9426 | 935777.8557 | 935777.8557
1864.85 | 66.3393 | 123712.8716 | 6.16 | 762071.2889 | 1.35 | 1028796.24 | 1152251.7888 | 1152251.7888
2290.6 | 66.3393 | 151956.8349 | 6.16 | 936054.1032 | 1.35 | 1263673.0394 | 1415313.8041 | 1415313.8041
2753.4 | 66.3393 | 182658.6699 | 6.16 | 1125177.4067 | 1.35 | 1518989.4991 | 1701268.239 | 1701268.239
3133.65 | 66.3393 | 207884.1944 | 6.16 | 1280566.6378 | 1.35 | 1728764.961 | 1936216.7564 | 1936216.7564
3694.6 | 66.3393 | 245097.2332 | 6.16 | 1509798.9565 | 1.35 | 2038228.5913 | 2282816.0222 | 2282816.0222
29.9 | 66.3393 | 1983.5455 | 6.16 | 12218.6404 | 1.35 | 16495.1645 | 18474.5843 | 18474.5843

## СЕРВОПРИВОДЫ GRUNER
Позиционеры
Изображение | № | Модель | Цена в тг. с учетом НДС | Код для заказа
| 1 | FGEB-AB-5 Позиционер | 37999.563 | НС-0006226
| 2 | FGEB-EB-5 Позиционер | 27341.149 | НС-0006227
Стандартные электроприводы/ Электроприводы 10 Нм с возвратной пружиной
Изображение | № | Модель | Цена в тг. с учетом НДС | Код для заказа
| 1 | 361-024-10 электропривод с возвр. пружиной | 99169.5912 | НС-0081335
| 2 | 361-024-10-S2 электропривод с возвр. пружиной | 106584.1401 | НС-0081336
| 3 | 361-230-10 электропривод с возвр. пружиной | 108437.7773 | НС-0078894
| 4 | 361-230-10-S2 электропривод с возвр. пружиной | 118169.3727 | НС-0081339
| 5 | 361C-024-10 электропривод с возвр. пружиной | 123266.875 | НС-0081337
| 6 | 361C-024-10-S2 электропривод с возвр. Пружиной* | 132998.4704 | НС-1011638
* - под заказ
Стандартные электроприводы/ Электроприводы 20 Нм с возвратной пружиной
Изображение | № | Модель | Цена в тг. с учетом НДС | Код для заказа
| 1 | 381-024-20 электропривод с возвр. пружиной | 105193.9121 | НС-0081340
| 2 | 381-024-20-S2 электропривод с возвр. пружиной | 113071.8703 | НС-0081341
| 3 | 381-230-20 электропривод с возвр. пружиной | 115388.9168 | НС-0081344
| 4 | 381-230-20-S2 электропривод с возвр. Пружиной | 125583.9215 | НС-0081345
| 5 | 381C-024-20 электропривод с возвр. пружиной | 127900.9681 | НС-0081342
| 6 | 381C-024-20-S2 электропривод с возвр. Пружиной* | 140876.4286 | НС-1011639
* - под заказ
Стандартные электроприводы/ Электроприводы 3 Нм с возвратной пружиной
Изображение | № | Модель | Цена в тг. с учетом НДС | Код для заказа
| 1 | 341-024D-03 электропривод с возвр. пружиной | 69511.3957 | НС-0081321
| 2 | 341-024D-03-S2 электропривод с возвр. пружиной | 82486.8562 | НС-0081323
| 3 | 341-230D-03 электропривод с возвр. пружиной | 77389.3539 | НС-0081325
| 4 | 341-230D-03-S2 электропривод с возвр. пружиной | 84340.4934 | НС-0081327
| 5 | 341C-024D-03 электропривод с возвр. пружиной | 94998.9074 | НС-0081324
| 6 | 341C-024D-03-S2 электропривод с возвр. Пружиной* | 104730.5028 | НС-1011640
* - под заказ
Стандартные электроприводы/ Электроприводы 5 Нм с возвратной пружиной
Изображение | № | Модель | Цена в тг. с учетом НДС | Код для заказа
| 1 | 341-024-05 электропривод с возвр. пружиной | 72755.2608 | НС-0081328
| 2 | 341-024-05-S2 электропривод с возвр. пружиной | 86657.54 | НС-0081330
| 3 | 341-230-05 электропривод с возвр. пружиной | 81096.6283 | НС-0078890
| 4 | 341-230-05-S2 электропривод с возвр. пружиной | 88511.1772 | НС-0081333
| 5 | 341C-024-05 электропривод с возвр. пружиной | 97315.954 | НС-0081331
| 6 | 341C-024-05-S2 электропривод с возвр. Пружиной* | 108901.1866 | НС-1011641
* - под заказ
Электроприводы 5 Нм
Изображение | № | Модель | Цена в тг. с учетом НДС | Код для заказа
| 1 | 225-230T-05 электропривод | 35682.5165 | НС-0006231
| 2 | 225C-024T-05-W электропривод | 53292.07 | НС-0006232
| 3 | 227-024-05 электропривод | 35682.5165 | НС-0006233
| 4 | 227-024-05-S1 электропривод | 44023.8839 | НС-0006234
| 5 | 227-230-05 электропривод | 35682.5165 | НС-0006235
| 6 | 227-230-05-S1 электропривод | 44950.7025 | НС-0006236
| 7 | 227C-024-05 электропривод | 56072.5259 | НС-0006239
| 8 | 225-024T-05 электропривод | 35682.5165 | НС-0006241
| 9 | 225C-024T-05 электропривод* | 55609.1165 | НС-0006244
| 10 | 225C-024T-05-S2 электропривод* | 64877.3026 | НС-0006245
| 11 | 227-230-05-P5 электропривод* | 49584.7956 | НС-0006247
* - под заказ
Электроприводы 8 Нм/10 Hm
Изображение | № | Модель | Цена в тг. с учетом НДС | Код для заказа
| 1 | 227-024-08 электропривод | 46340.9305 | НС-0006266
| 2 | 227-230-08 электропривод | 46340.9305 | НС-0006268
| 3 | 227-230-08-S1 электропривод | 55609.1165 | НС-0006269
| 4 | 227C-024-10 электропривод | 67657.7585 | НС-1015876
Электроприводы 20 Нм
Изображение | № | Модель | Цена в тг. с учетом НДС | Код для заказа
| 1 | 363-024-20 электропривод* | 71828.4422 | НС-0085499
| 2 | 363-024-20-S2 электропривод* | 83413.6748 | НС-0085500
| 3 | 363-230-20 электропривод* | 70901.6236 | НС-0084880
| 4 | 363-230-20-S2 электропривод* | 82950.2655 | НС-0085501
| 5 | 363C-024-20 электропривод* | 103803.6842 | НС-0085502
| 6 | 363C-024-20-S2 электропривод* | 115388.9168 | НС-1011647
* - под заказ
Электроприводы 30 Нм
Изображение | № | Модель | Цена в тг. с учетом НДС | Код для заказа
| 1 | 363-024-30 электропривод* | 85267.312 | НС-0085503
| 2 | 363-024-30-S2 электропривод* | 97315.954 | НС-0085504
| 3 | 363-230-30 электропривод* | 85267.312 | НС-0084881
| 4 | 363-230-30-S2 электропривод* | 97315.954 | НС-0085505
| 5 | 363C-024-30 электропривод* | 117705.9634 | НС-0085506
| 6 | 363C-024-30-S2 электропривод* | 132071.6518 | НС-1011648
* - под заказ
Электроприводы 40 Нм
Изображение | № | Модель | Цена в тг. с учетом НДС | Код для заказа
| 1 | 363-024-40 электропривод* | 120486.4192 | НС-0085510
| 2 | 363-024-40-S2 электропривод* | 133461.8797 | НС-0085512
| 3 | 363-230-40 электропривод* | 120486.4192 | НС-0085511
| 4 | 363-230-40-S2 электропривод* | 134388.6983 | НС-0085513
| 5 | 363C-024-40 электропривод* | 155242.117 | НС-0085514
| 6 | 363C-024-40-S2 электропривод* | 172388.2613 | НС-1011649
* - под заказ
Электроприводы высокой скорости срабатывания
Изображение | № | Модель | Цена в тг. с учетом НДС | Код для заказа
| 1 | 227CS-024-15 электропривод* | 105657.3214 | НС-0006326
| 2 | 227CSZ-024-02 электропривод* | 101486.6377 | НС-0006330
| 3 | 225CS-024T-05 электропривод* | 55145.7072 | НС-0074377
| 4 | 225CS-024T-05-W электропривод* | 53292.07 | НС-0076980
| 5 | 227CS-024-05 электропривод* | 58852.9817 | НС-0006332
| 6 | 227CSZ-024-05/8E8 электропривод* | 56535.9352 | НС-0006333
| 7 | 227S-230-05 электропривод* | 41243.4281 | НС-0006337
| 8 | 227S-230-05-073 электропривод* | 44023.8839 | НС-0006338
| 9 | 227S-230-05-P5 электропривод* | 50048.2049 | НС-0006339
| 10 | 227S-230-05-S1 электропривод* | 47267.7491 | НС-0006340
| 11 | 227SZ-024-05 электропривод* | 39389.7909 | НС-0006343
| 12 | 227SZ-230-05/8E8 электропривод* | 42633.656 | НС-0006346
| 13 | 227SZ-230-05-S1 электропривод* | 46340.9305 | НС-0006348
| 14 | 227CS-024-08 электропривод* | 105657.3214 | НС-0006353
| 15 | 227CSZ-024-08/8E8 электропривод* | 103340.2749 | НС-0006354
* - под заказ
Адаптер для установки привода
| № | Модель | Цена в тг. с учетом НДС | Код для заказа
| 1 | 225-SPADPT адаптер для 3-х ходовых вентилей VRG 131 | 3753.6154 | НС-0006068
| 2 | Адаптер №1 для 3-х ходовых вентилей 3F | 5560.9117 | НС-0007628

## ВР 80-75 НИЗКОГО давления
Вентиляторы радиальные ВР 80-75 низкого давления (ВР 80-70, ВР 86-77, ВЦ 4-70)
Двигатель |  | Цена с НДС, тг
|  | Общепромышленное |  | Взрывозащита |  |  | Дымоудаления
P, кВт | N, об/ мин | углерод. сталь | коррозион-ностойкое | разнородное | AL | коррозион-ностойкое | 400* 2 часа | 600* 1,5 часа
ВР 80-75 № 2,5
0,18 | 1500 | 48294.4 | 95176.7385
0.25 | 1500 | 53883.2 | 99905.7231 | 67627.3231 | 94210.0923 | 114538.0923
0,37 | 3000 | 53883.2 | 99905.7231 | 67627.3231 | 94210.0923 | 114538.0923
0,55 | 3000 | 51800 | 98143.0154 | 67627.3231 | 94210.0923 | 114538.0923
0,75 | 3000 | 58710.4 | 103990.2769 | 69740.6769 | 96323.4462 | 116651.4462
ВР 80-75 № 3,15
0,18 | 1500 | 55544.72 | 133487.2
0,25 | 1500 | 61133.52 | 138216.1846 | 73882.0923 | 118186.7077 | 166661.1692
0,37 | 1500 | 59050.32 | 136453.4769 | 73882.0923 | 118186.7077 | 166661.1692
1,1 | 3000 | 68637.52 | 144565.7231 | 75995.4462 | 124915.3231 | 173389.7846
1,5 | 3000 | 76723.92 | 151408.0615 | 82771.4462 | 127076.0615 | 175550.5231
2,2 | 3000 | 80061.52 | 154232.1846 | 82771.4462 | 127076.0615 | 175550.5231
ВР 80-75 № 4
0,18 | 1000 | 69702.08 | 177621.2308
0,25 | 1000 | 70620.48 | 178398.3385
0,37 | 1000 | 76097.28 | 183032.5538 | 90589.9077 | 152616.3692 | 215685.2923
0,55 | 1500 | 73924.48 | 181194.0308 | 90589.9077 | 152616.3692 | 215685.2923
0,75 | 1500 | 77206.08 | 183970.7692 | 90589.9077 | 152616.3692 | 215685.2923
1,1 | 1500 | 84374.08 | 190036 | 97365.9077 | 159392.3692 | 222461.2923
4,0 | 3000 | 116887.68 | 217547.5077 | 129890.7077 | 196039.6308 | 259108.5538
5,5 | 3000 | 128233.28 | 227147.6308 | 129890.7077 | 191917.1692 | 254986.0923
ВР 80-75 № 5
0,55 | 1000 | 108600.8 | 251650.2154 | 118736.3692 | 188581.2923 | 293869.9077 | 159297.6 | 165457.6
0,75 | 1000 | 116272.8 | 258141.9077 | 125512.3692 | 195357.2923 | 300645.9077 | 166969.6 | 173129.6
1,1 | 1000 | 120652 | 261847.3846 | 125512.3692 | 195357.2923 | 300645.9077 | 171348.8 | 177508.8
1,5 | 1500 | 118456.8 | 259989.9077 | 125512.3692 | 195357.2923 | 300645.9077 | 169153.6 | 175313.6
2,2 | 1500 | 133296.8 | 272546.8308 | 140855.5077 | 210700.4308 | 315989.0462 | 183993.6 | 190153.6
3 | 1500 | 143880.8 | 281502.5231 | 158037.1692 | 227882.0923 | 333170.7077 | 194577.6 | 200737.6
ВР 80-75 № 6,3
1,1 | 1000 | 153608 | 385535.4462 | 152616.3692 | 290221.2923 | 477864.3692 | 183668.8 | 195988.8
1,5 | 1000 | 166252.8 | 396234.8923 | 167959.5077 | 305564.4308 | 493207.5077 | 196313.6 | 208633.6
2,2 | 1000 | 180835.2 | 408573.8462 | 181805.2923 | 319410.2154 | 507053.2923 | 210896 | 223216
3 | 1000 | 212688 | 435526.2154 | 201422.5231 | 339027.4462 | 526670.5231 | 242748.8 | 255068.8
5,5 | 1500 | 218164.8 | 440160.4308 | 204066.5846 | 341671.5077 | 529314.5846 | 248225.6 | 260545.6
7,5 | 1500 | 252089.6 | 468866.0308 | 287359.2615 | 424964.1846 | 612607.2615 | 282150.4 | 294470.4
11,0 | 1500 | 278443.2 | 491165.2308 | 334791.2615 | 472396.1846 | 660039.2615 | 308504 | 320824
ВР 80-75 № 8 схема 1
3 | 750 | 278555.2 | 616303.2615 | 356341.7846 | 643539.9385 | 799909.1692 | 317486.4 | 317486.4
4 | 750 | 307204.8 | 640545.2308 | 430991.5077 | 718189.6615 | 874558.8923 | 346136 | 346136
4 | 1000 | 273078.4 | 611669.0462 | 309250.9538 | 596449.1077 | 752818.3385 | 312009.6 | 312009.6
5,5 | 1000 | 305121.6 | 638782.5231 | 391349.5385 | 662977.1077 | 819346.3385 | 344052.8 | 344052.8
7,5 | 1000 | 328048 | 658181.7846 | 436516.5538 | 723714.7077 | 880083.9385 | 366979.2 | 366979.2
11 | 1000 | 409841.6 | 727391.7538 | 519032.1231 | 806230.2769 | 962599.5077 | 448772.8 | 448772.8
ВР 80-75 № 8 схема 5
3 | 750 | 525713.3538 | 1174541.4154
4 | 750 | 549955.3231 | 1198783.3846
4 | 1000 | 521079.1385 | 1169907.2
5.5 | 1000 | 548192.6154 | 1197020.6769
7.5 | 1000 | 567591.8769 | 1216419.9385
11 | 1000 | 636801.8462 | 1285629.9077
ВР 80-75 № 10
7.5 | 750 | 594406.4 | 1526448 | 623799.5077 | 1171091.8154 | 1671473.3538 | 658224 | 682864
11 | 750 | 651313.6 | 1574600.2462 | 684053.7846 | 1231346.0923 | 1731727.6308 | 715131.2 | 739771.2
15 | 1000 | 638120 | 1563436.4308 | 684053.7846 | 1231346.0923 | 1731727.6308 | 701937.6 | 726577.6
18.5 | 1000 | 703830.4 | 1619037.5385 | 796431.1385 | 1343723.4462 | 1844104.9846 | 767648 | 792288
22 | 1000 | 796835.2 | 1697733.9077 |  | договор | договор | 860652.8 | 885292.8
ВР 80-75 № 10 схема 5 |  |  | Обороты на РК
5.5 | 750 | 811224.6154 | 1718166.1538 | n=750 об.мин
7.5 | 750 | 882206.7692 | 1789148.3077 | n=750 об.мин
11 | 750 | 930359.0154 | 1837300.5538 | n=750 об.мин
5.5 | 1000 | 793588.0615 | 1700529.6 | n=619 об.мин
7.5 | 1000 | 812987.3231 | 1719928.8615 | n=685 об.мин
11 | 1000 | 882197.2923 | 1789138.8308 | n=770 об.мин
15 | 1000 | 919195.2 | 1826136.7385 | n=865 об.мин
18.5 | 1000 | 974796.3077 | 1881737.8462 | n=1000 об.мин
22 | 1000 | 1053492.6769 | 1960434.2154 | n=865;1000 об.мин
ВР 80-75 № 12,5 схема 1
18.5 | 750 | 926251.2 | 2397064.4923 | договор | договор | договор | 972574.4 | 972574.4
22 | 750 | 968945.6 | 2433190.5231 | договор | договор | договор | 1015268.8 | 1015268.8
30 | 750 | 1098048 | 2542431.0154 | договор | договор | договор | 1144371.2 | 1144371.2
ВР 80-75 № 12,5 схема 5 |  |  | обороты на РК
7.5 | 750 | 1161065.2308 | 2566303.3846 | n=537об.мин
11 | 750 | 1209217.4769 | 2614455.6308 | n=595об.мин
15 | 750 | 1274939.9385 | 2680178.0923 | n=686об.мин
18.5 | 750 | 1374930.9538 | 2780169.1077 | n=686об.мин
22 | 750 | 1411056.9846 | 2816295.1385 | n=750об.мин
30 | 750 | 1520297.4769 | 2925535.6308 | n=750об.мин
11 | 1000 | 1161055.7538 | 2566293.9077 | n=543об.мин
15 | 1000 | 1198053.6615 | 2603291.8154 | n=606об.мин
18.5 | 1000 | 1253654.7692 | 2658892.9231 | n=686об.мин
22 | 1000 | 1332351.1385 | 2737589.2923 | n=682об.мин
30 | 1000 | 1381072 | 2786310.1538 | n=754об.мин
ВР 80-75 № 16 схема 5 |  |  | обороты на РК
11 | 750 | договор | договор | n=352 об.мин
15 | 750 | договор | договор | n=371 об.мин
18.5 | 750 | договор | договор | n=418 об.мин
30 | 750 | договор | договор | n=502 об.мин
45 | 750 | договор | договор | n=564 об.мин
30 | 1000 | договор | договор | n=501 об.мин
55 | 1000 | договор | договор | n=602 об.мин
75 | 1000 | договор | договор | n=672 об.мин
Жаростойкие вентиляторы (Ж2 200гр.С) +15% к базовой стоимости

## ВР 80-75 НИЗКОГО давления (2) (hidden)
|  |  |  | ПРАЙС-ЛИСТ от 14.04.2015 все цены указаны с учетом НДС, руб. |  | ПРИГЛАШАЕМ ВАС ПОСЕТИТЬ НАШ ИНТЕРНЕТ-САЙТ www.ventilator.spb.ru
Головной офис: 193315, г. Санкт-Петербург, пр. Большевиков, д. 52, кор. 9 ventilator@ventilator.spb.ru (812) 331-00-97 |  |  |  |  | Филиалы: 620017, г. Екатеринбург ул. Фронтовых бригад, д.18 офис 606 (343) 272-00-97 394049, г. Воронеж Рабочий проспект, д.101, офис 400 (473) 239-00-97
Вентиляторы радиальные ВР 80-75 низкого давления (ВР 80-70, ВР 86-77, ВЦ 4-70)
Двигатель |  | Цена с НДС, руб
|  | Общепромышленное |  | Взрывозащита |  |  | Дымоудаления
P, кВт | N, об/ мин | углерод. сталь | коррозион-ностойкое | разнородное | AL | коррозион-ностойкое | 400* 2 часа | 600* 1,5 часа
ВР 80-75 № 2,5 | [8 empty] | 6.16
0,18 | 1500 | 7840 | 15450.7692 | [5 empty] | 6.16
0.25 | 1500 | 8747.2727 | 16218.4615 | 10978.4615 | 15293.8462 | 18593.8462 |  |  | 6.16
0,37 | 3000 | 8747.2727 | 16218.4615 | 10978.4615 | 15293.8462 | 18593.8462 |  |  | 6.16
0,55 | 3000 | 8409.0909 | 15932.3077 | 10978.4615 | 15293.8462 | 18593.8462 |  |  | 6.16
0,75 | 3000 | 9530.9091 | 16881.5385 | 11321.5385 | 15636.9231 | 18936.9231 |  |  | 6.16
ВР 80-75 № 3,15 | [8 empty] | 6.16
0,18 | 1500 | 9017 | 21670 | [5 empty] | 6.16
0,25 | 1500 | 9924.2727 | 22437.6923 | 11993.8462 | 19186.1538 | 27055.3846 |  |  | 6.16
0,37 | 1500 | 9586.0909 | 22151.5385 | 11993.8462 | 19186.1538 | 27055.3846 |  |  | 6.16
1,1 | 3000 | 11142.4545 | 23468.4615 | 12336.9231 | 20278.4615 | 28147.6923 |  |  | 6.16
1,5 | 3000 | 12455.1818 | 24579.2308 | 13436.9231 | 20629.2308 | 28498.4615 |  |  | 6.16
2,2 | 3000 | 12997 | 25037.6923 | 13436.9231 | 20629.2308 | 28498.4615 |  |  | 6.16
ВР 80-75 № 4 | [8 empty] | 6.16
0,18 | 1000 | 11315.2727 | 28834.6154 | [5 empty] | 6.16
0,25 | 1000 | 11464.3636 | 28960.7692 | [5 empty] | 6.16
0,37 | 1000 | 12353.4545 | 29713.0769 | 14706.1538 | 24775.3846 | 35013.8462 |  |  | 6.16
0,55 | 1500 | 12000.7273 | 29414.6154 | 14706.1538 | 24775.3846 | 35013.8462 |  |  | 6.16
0,75 | 1500 | 12533.4545 | 29865.3846 | 14706.1538 | 24775.3846 | 35013.8462 |  |  | 6.16
1,1 | 1500 | 13697.0909 | 30850 | 15806.1538 | 25875.3846 | 36113.8462 |  |  | 6.16
4,0 | 3000 | 18975.2727 | 35316.1538 | 21086.1538 | 31824.6154 | 42063.0769 |  |  | 6.16
5,5 | 3000 | 20817.0909 | 36874.6154 | 21086.1538 | 31155.3846 | 41393.8462 |  |  | 6.16
ВР 80-75 № 5 | [8 empty] | 6.16
0,55 | 1000 | 17630 | 40852.3077 | 19275.3846 | 30613.8462 | 47706.1538 | 25860 | 26860 | 6.16
0,75 | 1000 | 18875.4545 | 41906.1538 | 20375.3846 | 31713.8462 | 48806.1538 | 27105.4545 | 28105.4545 | 6.16
1,1 | 1000 | 19586.3636 | 42507.6923 | 20375.3846 | 31713.8462 | 48806.1538 | 27816.3636 | 28816.3636 | 6.16
1,5 | 1500 | 19230 | 42206.1538 | 20375.3846 | 31713.8462 | 48806.1538 | 27460 | 28460 | 6.16
2,2 | 1500 | 21639.0909 | 44244.6154 | 22866.1538 | 34204.6154 | 51296.9231 | 29869.0909 | 30869.0909 | 6.16
3 | 1500 | 23357.2727 | 45698.4615 | 25655.3846 | 36993.8462 | 54086.1538 | 31587.2727 | 32587.2727 | 6.16
ВР 80-75 № 6,3 | [8 empty] | 6.16
1,1 | 1000 | 24936.3636 | 62586.9231 | 24775.3846 | 47113.8462 | 77575.3846 | 29816.3636 | 31816.3636 | 6.16
1,5 | 1000 | 26989.0909 | 64323.8462 | 27266.1538 | 49604.6154 | 80066.1538 | 31869.0909 | 33869.0909 | 6.16
2,2 | 1000 | 29356.3636 | 66326.9231 | 29513.8462 | 51852.3077 | 82313.8462 | 34236.3636 | 36236.3636 | 6.16
3 | 1000 | 34527.2727 | 70702.3077 | 32698.4615 | 55036.9231 | 85498.4615 | 39407.2727 | 41407.2727 | 6.16
5,5 | 1500 | 35416.3636 | 71454.6154 | 33127.6923 | 55466.1538 | 85927.6923 | 40296.3636 | 42296.3636 | 6.16
7,5 | 1500 | 40923.6364 | 76114.6154 | 46649.2308 | 68987.6923 | 99449.2308 | 45803.6364 | 47803.6364 | 6.16
11,0 | 1500 | 45201.8182 | 79734.6154 | 54349.2308 | 76687.6923 | 107149.2308 | 50081.8182 | 52081.8182 | 6.16
ВР 80-75 № 8 схема 1 | [8 empty] | 6.16
3 | 750 | 45220 | 100049.2308 | 57847.6923 | 104470.7692 | 129855.3846 | 51540 | 51540 | 6.16
4 | 750 | 49870.9091 | 103984.6154 | 69966.1538 | 116589.2308 | 141973.8462 | 56190.9091 | 56190.9091 | 6.16
4 | 1000 | 44330.9091 | 99296.9231 | 50203.0769 | 96826.1538 | 122210.7692 | 50650.9091 | 50650.9091 | 6.16
5,5 | 1000 | 49532.7273 | 103698.4615 | 63530.7692 | 107626.1538 | 133010.7692 | 55852.7273 | 55852.7273 | 6.16
7,5 | 1000 | 53254.5455 | 106847.6923 | 70863.0769 | 117486.1538 | 142870.7692 | 59574.5455 | 59574.5455 | 6.16
11 | 1000 | 66532.7273 | 118083.0769 | 84258.4615 | 130881.5385 | 156266.1538 | 72852.7273 | 72852.7273 | 6.16
ВР 80-75 № 8 схема 5 | [8 empty] | 6.16
3 | 750 | 85343.0769 | 190672.3077 | [5 empty] | 6.16
4 | 750 | 89278.4615 | 194607.6923 | [5 empty] | 6.16
4 | 1000 | 84590.7692 | 189920 | [5 empty] | 6.16
5.5 | 1000 | 88992.3077 | 194321.5385 | [5 empty] | 6.16
7.5 | 1000 | 92141.5385 | 197470.7692 | [5 empty] | 6.16
11 | 1000 | 103376.9231 | 208706.1538 | [5 empty] | 6.16
ВР 80-75 № 10 | [8 empty] | 6.16
7.5 | 750 | 96494.5455 | 247800 | 101266.1538 | 190112.3077 | 271343.0769 | 106854.5455 | 110854.5455 | 6.16
11 | 750 | 105732.7273 | 255616.9231 | 111047.6923 | 199893.8462 | 281124.6154 | 116092.7273 | 120092.7273 | 6.16
15 | 1000 | 103590.9091 | 253804.6154 | 111047.6923 | 199893.8462 | 281124.6154 | 113950.9091 | 117950.9091 | 6.16
18.5 | 1000 | 114258.1818 | 262830.7692 | 129290.7692 | 218136.9231 | 299367.6923 | 124618.1818 | 128618.1818 | 6.16
22 | 1000 | 129356.3636 | 275606.1538 |  | договор | договор | 139716.3636 | 143716.3636 | 6.16
ВР 80-75 № 10 схема 5 |  |  |  | Обороты на РК |  |  |  |  | 6.16
5.5 | 750 | 131692.3077 | 278923.0769 | n=750 об.мин |  |  |  |  | 6.16
7.5 | 750 | 143215.3846 | 290446.1538 | n=750 об.мин |  |  |  |  | 6.16
11 | 750 | 151032.3077 | 298263.0769 | n=750 об.мин |  |  |  |  | 6.16
5.5 | 1000 | 128829.2308 | 276060 | n=619 об.мин |  |  |  |  | 6.16
7.5 | 1000 | 131978.4615 | 279209.2308 | n=685 об.мин |  |  |  |  | 6.16
11 | 1000 | 143213.8462 | 290444.6154 | n=770 об.мин |  |  |  |  | 6.16
15 | 1000 | 149220 | 296450.7692 | n=865 об.мин |  |  |  |  | 6.16
18.5 | 1000 | 158246.1538 | 305476.9231 | n=1000 об.мин |  |  |  |  | 6.16
22 | 1000 | 171021.5385 | 318252.3077 | n=865;1000 об.мин |  |  |  |  | 6.16
ВР 80-75 № 12,5 схема 1 | [8 empty] | 6.16
18.5 | 750 | 150365.4545 | 389133.8462 | договор | договор | договор | 157885.4545 | 157885.4545 | 6.16
22 | 750 | 157296.3636 | 394998.4615 | договор | договор | договор | 164816.3636 | 164816.3636 | 6.16
30 | 750 | 178254.5455 | 412732.3077 | договор | договор | договор | 185774.5455 | 185774.5455 | 6.16
ВР 80-75 № 12,5 схема 5 |  |  |  | обороты на РК |  |  |  |  | 6.16
7.5 | 750 | 188484.6154 | 416607.6923 | n=537об.мин |  |  |  |  | 6.16
11 | 750 | 196301.5385 | 424424.6154 | n=595об.мин |  |  |  |  | 6.16
15 | 750 | 206970.7692 | 435093.8462 | n=686об.мин |  |  |  |  | 6.16
18.5 | 750 | 223203.0769 | 451326.1538 | n=686об.мин |  |  |  |  | 6.16
22 | 750 | 229067.6923 | 457190.7692 | n=750об.мин |  |  |  |  | 6.16
30 | 750 | 246801.5385 | 474924.6154 | n=750об.мин |  |  |  |  | 6.16
11 | 1000 | 188483.0769 | 416606.1538 | n=543об.мин |  |  |  |  | 6.16
15 | 1000 | 194489.2308 | 422612.3077 | n=606об.мин |  |  |  |  | 6.16
18.5 | 1000 | 203515.3846 | 431638.4615 | n=686об.мин |  |  |  |  | 6.16
22 | 1000 | 216290.7692 | 444413.8462 | n=682об.мин |  |  |  |  | 6.16
30 | 1000 | 224200 | 452323.0769 | n=754об.мин |  |  |  |  | 6.16
ВР 80-75 № 16 схема 5 |  |  |  | обороты на РК |  |  |  |  | 6.16
11 | 750 | договор | договор | n=352 об.мин |  |  |  |  | 6.16
15 | 750 | договор | договор | n=371 об.мин |  |  |  |  | 6.16
18.5 | 750 | договор | договор | n=418 об.мин |  |  |  |  | 6.16
30 | 750 | договор | договор | n=502 об.мин |  |  |  |  | 6.16
45 | 750 | договор | договор | n=564 об.мин |  |  |  |  | 6.16
30 | 1000 | договор | договор | n=501 об.мин |  |  |  |  | 6.16
55 | 1000 | договор | договор | n=602 об.мин |  |  |  |  | 6.16
75 | 1000 | договор | договор | n=672 об.мин |  |  |  |  | 6.16
Жаростойкие вентиляторы (Ж2 200гр.С) +15% к базовой стоимости

## ВР 280-46 СРЕДНЕГО давления
Вентиляторы радиальные ВР 280-46 среднего давления (ВЦ 14-46)
Двигатель |  | Цена с НДС, тг
|  | Общепромышленное |  | Взрывозащита |  |  | Дымоудаления
P, кВт | N, об/ мин | углерод. сталь | коррозион-ностойкое | разнородное | AL | коррозион-ностойкое | 400* 2 часа | 600* 1,5 часа
ВР 280-46 № 2
0.12 | 1500 | 41703.2 | 85325.4769 | 0 | 0 | 0
0.18 | 1500 | 41703.2 | 85325.4769 | 0 | 0 | 0
0.25 | 1500 | 47292 | 90054.4615 | 63457.4769 | 95773.7846 | 115580.5538
0.37 | 1500 | 45208.8 | 88291.7538 | 63457.4769 | 95773.7846 | 115580.5538
0.75 | 1500 | 54796 | 96404 | 65570.8308 | 97887.1385 | 117693.9077
1.1 | 3000 | 54796 | 96404 | 65570.8308 | 97887.1385 | 117693.9077
1.5 | 3000 | 62882.4 | 103246.3385 | 72346.8308 | 104663.1385 | 124469.9077
2.2 | 3000 | 66220 | 106070.4615 | 72346.8308 | 104663.1385 | 124469.9077
ВР 280-46 № 2,5
0.37 | 1500 | 49822.64 | 104710.5231 | 75967.0154 | 109325.7846 | 135387.3231
0.55 | 1500 | 56128.24 | 110046.0308 | 78080.3692 | 111439.1385 | 137500.6769
0.75 | 1500 | 59409.84 | 112822.7692 | 78080.3692 | 111439.1385 | 137500.6769
1.1 | 1500 | 66577.84 | 118888 | 85917.7846 | 119276.5538 | 145338.0923
1.5 | 1500 | 70341.04 | 122072.2462 | 84856.3692 | 118215.1385 | 144276.6769
2.2 | 3000 | 70833.84 | 122489.2308 | 84856.3692 | 118215.1385 | 144276.6769
3 | 3000 | 85662.64 | 135036.6769 | 100872.3692 | 134231.1385 | 160292.6769
4 | 3000 | 99091.44 | 146399.5077 | 117381.1692 | 150739.9385 | 176801.4769
5.5 | 3000 | 110437.04 | 155999.6308 | 117381.1692 | 150739.9385 | 176801.4769
ВР 280-46 № 3,15
0.55 | 1000 | 67735.36 | 158610.5231 | 84856.3692 | 123427.4462 | 179199.1385
0.75 | 1000 | 75407.36 | 165102.2154 | 91632.3692 | 130203.4462 | 185975.1385
1.5 | 1500 | 77591.36 | 166950.2154 | 91632.3692 | 130203.4462 | 185975.1385
2.2 | 1500 | 92431.36 | 179507.1385 | 106975.5077 | 145546.5846 | 201318.2769
3 | 1500 | 103015.36 | 188462.8308 | 124157.1692 | 162728.2462 | 218499.9385
ВР 280-46 № 4
1.5 | 1000 | 101659.04 | 206871.7538 | 116878.8923 | 184117.6615 | 259174.8923
2.2 | 1000 | 116241.44 | 219210.7077 | 130724.6769 | 197963.4462 | 273020.6769
4 | 1500 | 119657.44 | 222101.1692 | 134060.5538 | 201299.3231 | 276356.5538
5.5 | 1500 | 153571.04 | 250797.2923 | 152985.9692 | 220224.7385 | 295281.9692
7.5 | 1500 | 187495.84 | 279502.8923 | 236278.6462 | 303517.4154 | 378574.6462
ВР 280-46 № 5
4 | 1000 | 191347.52 | 327077.0462 | 196143.8769 | 278498.3385 | 434867.5692 | 270121.6 | 276589.6
5.5 | 1000 | 223390.72 | 354190.5231 | 278242.4615 | 360596.9231 | 516966.1538 | 302164.8 | 308632.8
7.5 | 1000 | 246317.12 | 373589.7846 | 323409.4769 | 405763.9385 | 562133.1692 | 325091.2 | 331559.2
11 | 1500 | 249441.92 | 376233.8462 | 322281.7231 | 404636.1846 | 561005.4154 | 328216 | 334684
15 | 1500 | 313909.12 | 430783.0154 | 405925.0462 | 488279.5077 | 644648.7385 | 392683.2 | 399151.2
18.5 | 1500 | 352537.92 | 463468.9231 | 444164.4308 | 526518.8923 | 0 | 431312 | 437780
22 | 1500 | 429022.72 | 528186.8308 | 0 | 0 | 0 | 507796.8 | 514264.8
30 | 1500 | 435317.12 | 533512.8615 | 0 | 0 | 0 | 514091.2 | 520559.2
ВР 280-46 № 6,3
5.5 | 750 | 269939.6 | 497704.3077 | 356806.1538 | 518387.6923 | 706030.7692 | 348880 | 361816
7.5 | 750 | 353827.6 | 568686.4615 | 430944.1231 | 592525.6615 | 780168.7385 | 432768 | 445704
11 | 750 | 410734.8 | 616838.7077 | 491198.4 | 652779.9385 | 840423.0154 | 489675.2 | 502611.2
11 | 1000 | 353816.4 | 568676.9846 | 430944.1231 | 592525.6615 | 780168.7385 | 432756.8 | 445692.8
15 | 1000 | 397541.2 | 605674.8923 | 491198.4 | 652779.9385 | договор | 476481.6 | 489417.6
18.5 | 1000 | 463251.6 | 661276 | договор | договор | договор | 542192 | 555128
22 | 1000 | 556256.4 | 739972.3692 | договор | договор | договор | 635196.8 | 648132.8
ВР 280-46 № 8 схема 1
15 | 750 | 562887.36 | 900383.5077 | договор | договор | договор | 632027.2 | 644963.2
18.5 | 750 | 681058.56 | 1000374.5231 | договор | договор | договор | 750198.4 | 763134.4
22 | 750 | 723752.96 | 1036500.5538 | договор | договор | договор | 792892.8 | 805828.8
30 | 750 | 852855.36 | 1145741.0462 | договор | договор | договор | 921995.2 | 934931.2
37 | 1000 | 857234.56 | 1149446.5231 | договор | договор | договор | 926374.4 | 939310.4
45 | 1000 | 972135.36 | 1246670.2769 | договор | договор | договор | 1041275.2 | 1054211.2
ВР 280-46 № 8 схема 5 |  |  |  | Обороты на РК
15 | 750 | 940309.7846 | 1476135.0154 | n=750об.мин
18.5 | 750 | 1040300.8 | 1576126.0308 | n=750об.мин
22 | 750 | 1076426.8308 | 1612252.0615 | n=750об.мин
30 | 750 | 1185667.3231 | 1721492.5538 | n=750об.мин
37 | 1000 | 1189372.8 | 1725198.0308 | n=1000об.мин
45 | 1000 | 1286596.5538 | 1822421.7846 | n=1000об.мин
ВР 280-46 № 10 схема 5 (ВЦ 9-55)
15 | 750 | 1219168.2462 | договор
18.5 | 750 | 1319159.2615 | договор
22 | 750 | 1355285.2923 | договор
30 | 750 | 1464525.7846 | договор
ВР 280-46 № 12,5 схема 5 (ВЦ 9-55)
30 | 750 | 1972050.0636 | договор
37 | 750 | договор | договор
55 | 750 | договор | договор

## ВР 280-46 СРЕДНЕГО давления (2 (hidden)
|  |  |  | ПРАЙС-ЛИСТ от 14.04.2015 все цены указаны с учетом НДС, руб. |  | ПРИГЛАШАЕМ ВАС ПОСЕТИТЬ НАШ ИНТЕРНЕТ-САЙТ www.ventilator.spb.ru
Головной офис: 193315, г. Санкт-Петербург, пр. Большевиков, д. 52, кор. 9 ventilator@ventilator.spb.ru (812) 331-00-97 |  |  |  |  | Филиалы: 620017, г. Екатеринбург ул. Фронтовых бригад, д.18 офис 606 (343) 272-00-97 394049, г. Воронеж Рабочий проспект, д.101, офис 400 (473) 239-00-97
Вентиляторы радиальные ВР 280-46 среднего давления (ВЦ 14-46)
Двигатель |  | Цена с НДС, руб
|  | Общепромышленное |  | Взрывозащита |  |  | Дымоудаления
P, кВт | N, об/ мин | углерод. сталь | коррозион-ностойкое | разнородное | AL | коррозион-ностойкое | 400* 2 часа | 600* 1,5 часа
ВР 280-46 № 2 | [8 empty] | 6.16
0.12 | 1500 | 6770 | 13851.5385 | [5 empty] | 6.16
0.18 | 1500 | 6770 | 13851.5385 | [5 empty] | 6.16
0.25 | 1500 | 7677.2727 | 14619.2308 | 10301.5385 | 15547.6923 | 18763.0769 |  |  | 6.16
0.37 | 1500 | 7339.0909 | 14333.0769 | 10301.5385 | 15547.6923 | 18763.0769 |  |  | 6.16
0.75 | 1500 | 8895.4545 | 15650 | 10644.6154 | 15890.7692 | 19106.1538 |  |  | 6.16
1.1 | 3000 | 8895.4545 | 15650 | 10644.6154 | 15890.7692 | 19106.1538 |  |  | 6.16
1.5 | 3000 | 10208.1818 | 16760.7692 | 11744.6154 | 16990.7692 | 20206.1538 |  |  | 6.16
2.2 | 3000 | 10750 | 17219.2308 | 11744.6154 | 16990.7692 | 20206.1538 |  |  | 6.16
ВР 280-46 № 2,5 | [8 empty] | 6.16
0.37 | 1500 | 8088.0909 | 16998.4615 | 12332.3077 | 17747.6923 | 21978.4615 |  |  | 6.16
0.55 | 1500 | 9111.7273 | 17864.6154 | 12675.3846 | 18090.7692 | 22321.5385 |  |  | 6.16
0.75 | 1500 | 9644.4545 | 18315.3846 | 12675.3846 | 18090.7692 | 22321.5385 |  |  | 6.16
1.1 | 1500 | 10808.0909 | 19300 | 13947.6923 | 19363.0769 | 23593.8462 |  |  | 6.16
1.5 | 1500 | 11419 | 19816.9231 | 13775.3846 | 19190.7692 | 23421.5385 |  |  | 6.16
2.2 | 3000 | 11499 | 19884.6154 | 13775.3846 | 19190.7692 | 23421.5385 |  |  | 6.16
3 | 3000 | 13906.2727 | 21921.5385 | 16375.3846 | 21790.7692 | 26021.5385 |  |  | 6.16
4 | 3000 | 16086.2727 | 23766.1538 | 19055.3846 | 24470.7692 | 28701.5385 |  |  | 6.16
5.5 | 3000 | 17928.0909 | 25324.6154 | 19055.3846 | 24470.7692 | 28701.5385 |  |  | 6.16
ВР 280-46 № 3,15 | [8 empty] | 6.16
0.55 | 1000 | 10996 | 25748.4615 | 13775.3846 | 20036.9231 | 29090.7692 |  |  | 6.16
0.75 | 1000 | 12241.4545 | 26802.3077 | 14875.3846 | 21136.9231 | 30190.7692 |  |  | 6.16
1.5 | 1500 | 12596 | 27102.3077 | 14875.3846 | 21136.9231 | 30190.7692 |  |  | 6.16
2.2 | 1500 | 15005.0909 | 29140.7692 | 17366.1538 | 23627.6923 | 32681.5385 |  |  | 6.16
3 | 1500 | 16723.2727 | 30594.6154 | 20155.3846 | 26416.9231 | 35470.7692 |  |  | 6.16
ВР 280-46 № 4 | [8 empty] | 6.16
1.5 | 1000 | 16503.0909 | 33583.0769 | 18973.8462 | 29889.2308 | 42073.8462 |  |  | 6.16
2.2 | 1000 | 18870.3636 | 35586.1538 | 21221.5385 | 32136.9231 | 44321.5385 |  |  | 6.16
4 | 1500 | 19424.9091 | 36055.3846 | 21763.0769 | 32678.4615 | 44863.0769 |  |  | 6.16
5.5 | 1500 | 24930.3636 | 40713.8462 | 24835.3846 | 35750.7692 | 47935.3846 |  |  | 6.16
7.5 | 1500 | 30437.6364 | 45373.8462 | 38356.9231 | 49272.3077 | 61456.9231 |  |  | 6.16
ВР 280-46 № 5 | [8 empty] | 6.16
4 | 1000 | 31062.9091 | 53096.9231 | 31841.5385 | 45210.7692 | 70595.3846 | 43850.9091 | 44900.9091 | 6.16
5.5 | 1000 | 36264.7273 | 57498.4615 | 45169.2308 | 58538.4615 | 83923.0769 | 49052.7273 | 50102.7273 | 6.16
7.5 | 1000 | 39986.5455 | 60647.6923 | 52501.5385 | 65870.7692 | 91255.3846 | 52774.5455 | 53824.5455 | 6.16
11 | 1500 | 40493.8182 | 61076.9231 | 52318.4615 | 65687.6923 | 91072.3077 | 53281.8182 | 54331.8182 | 6.16
15 | 1500 | 50959.2727 | 69932.3077 | 65896.9231 | 79266.1538 | 104650.7692 | 63747.2727 | 64797.2727 | 6.16
18.5 | 1500 | 57230.1818 | 75238.4615 | 72104.6154 | 85473.8462 |  | 70018.1818 | 71068.1818 | 6.16
22 | 1500 | 69646.5455 | 85744.6154 |  |  |  | 82434.5455 | 83484.5455 | 6.16
30 | 1500 | 70668.3636 | 86609.2308 |  |  |  | 83456.3636 | 84506.3636 | 6.16
ВР 280-46 № 6,3 | [8 empty] | 6.16
5.5 | 750 | 43821.3636 | 80796.1538 | 57923.0769 | 84153.8462 | 114615.3846 | 56636.3636 | 58736.3636 | 6.16
7.5 | 750 | 57439.5455 | 92319.2308 | 69958.4615 | 96189.2308 | 126650.7692 | 70254.5455 | 72354.5455 | 6.16
11 | 750 | 66677.7273 | 100136.1538 | 79740 | 105970.7692 | 136432.3077 | 79492.7273 | 81592.7273 | 6.16
11 | 1000 | 57437.7273 | 92317.6923 | 69958.4615 | 96189.2308 | 126650.7692 | 70252.7273 | 72352.7273 | 6.16
15 | 1000 | 64535.9091 | 98323.8462 | 79740 | 105970.7692 | договор | 77350.9091 | 79450.9091 | 6.16
18.5 | 1000 | 75203.1818 | 107350 | договор | договор | договор | 88018.1818 | 90118.1818 | 6.16
22 | 1000 | 90301.3636 | 120125.3846 | договор | договор | договор | 103116.3636 | 105216.3636 | 6.16
ВР 280-46 № 8 схема 1 | [8 empty] | 6.16
15 | 750 | 91377.8182 | 146166.1538 | договор | договор | договор | 102601.8182 | 104701.8182 | 6.16
18.5 | 750 | 110561.4545 | 162398.4615 | договор | договор | договор | 121785.4545 | 123885.4545 | 6.16
22 | 750 | 117492.3636 | 168263.0769 | договор | договор | договор | 128716.3636 | 130816.3636 | 6.16
30 | 750 | 138450.5455 | 185996.9231 | договор | договор | договор | 149674.5455 | 151774.5455 | 6.16
37 | 1000 | 139161.4545 | 186598.4615 | договор | договор | договор | 150385.4545 | 152485.4545 | 6.16
45 | 1000 | 157814.1818 | 202381.5385 | договор | договор | договор | 169038.1818 | 171138.1818 | 6.16
ВР 280-46 № 8 схема 5 |  |  |  | Обороты на РК |  |  |  |  | 6.16
15 | 750 | 152647.6923 | 239632.3077 | n=750об.мин |  |  |  |  | 6.16
18.5 | 750 | 168880 | 255864.6154 | n=750об.мин |  |  |  |  | 6.16
22 | 750 | 174744.6154 | 261729.2308 | n=750об.мин |  |  |  |  | 6.16
30 | 750 | 192478.4615 | 279463.0769 | n=750об.мин |  |  |  |  | 6.16
37 | 1000 | 193080 | 280064.6154 | n=1000об.мин |  |  |  |  | 6.16
45 | 1000 | 208863.0769 | 295847.6923 | n=1000об.мин |  |  |  |  | 6.16
ВР 280-46 № 10 схема 5 (ВЦ 9-55) | [8 empty] | 6.16
15 | 750 | 197916.9231 | договор | [5 empty] | 6.16
18.5 | 750 | 214149.2308 | договор | [5 empty] | 6.16
22 | 750 | 220013.8462 | договор | [5 empty] | 6.16
30 | 750 | 237747.6923 | договор | [5 empty] | 6.16
ВР 280-46 № 12,5 схема 5 (ВЦ 9-55) | [8 empty] | 6.16
30 | 750 | 320137.9973 | договор | [5 empty] | 6.16
37 | 750 | договор | договор | [5 empty] | 6.16
55 | 750 | договор | договор | [5 empty] | 6.16

## ВЦП 7-40 ПЫЛЕВЫЕ
Вентиляторы пылевые ВЦП 7-40 (ВР 140-40, ВР 100-45, ВРП 115-45)
Двигатель |  | Цена с НДС, тг
|  | Общепромышленное |  | Взрывозащищенное
P, кВт | N, об/ мин | углерод. сталь | коррозионностойкое | разнородное | коррозионностойкое
ВЦП 7-40 № 2,5
1.5 | 3000 | 104894.5829 | 211292.4956 | 150404.8539 | 257593.3248
2.2 | 3000 | 106766.2782 | 215095.6211 | 150496.2484 | 252182.7793
ВЦП 7-40 № 3,15
2.2 | 3000 | 105739.5295 | 209990.0138 | 144677.0248 | 252291.1126
3 | 3000 | 110933.8736 | 215184.3578 | 171565.5466 | 269470.5797
4 | 3000 | 124040.9349 | 246324.4501 | 200449.7353 | 315394.9036
ВЦП 7-40 № 4
4 | 3000 | 163881.5535 | 272538.5729 | 301557.6414 | 342133.3088
5.5 | 3000 | 163881.5535 | 272538.5729 | 301557.6414 | 327569.492
ВЦП 7-40 № 5 схема 1
5.5 | 1500 | 295817.8913 | 534757.7157 | 368836.3433 | 608696.8719
ВЦП 7-40 № 5 схема 5
5.5 | 1630;1810;2030 | 349577.7662 | 588278.2316
7.5 | 1630;1810;2030;2285 | 363198.7578 | 588278.2316
11 | 1630;1810;2030;2285;2575 | 376819.7494 | 604371.2206
15 | 1630;1810;2030;2285;2575 | 525343.6028 | 662750.7263
ВЦП 7-40 № 6,3 схема 1
11 | 1500 | 354600.551 | 711798.274 | 498101.23 | 879016.6961
ВЦП 7-40 № 6,3 схема 5
7.5 | 1615 | 497176.4849 | 859959.7985
11 | 1615 | 521433.7677 | 877575.6719
15 | 1615;1810 | 600269.9367 | 937915.6628
18.5 | 1615;1810;2040 | 641483.8426 | 956754.1816
22 | 1615;1810;2040;2285 | 701520.6174 | 1081464.0022
ВЦП 7-40 № 8 схема 1
18.5 | 1500 | 555415.5394 | 1230094.8662 | 682606.0607 | 1446321.7249
ВЦП 7-40 № 8 схема 5
18.5 | 1320;1450 | 799489.7181 | 1443993.0055
22 | 1320;1450;1615 | 851612.5545 | 1458244.1591
30 | 1320;1450;1615 | 941758.6815 | 1832579.0255
30 | 1800 | 960588.3973 | 1869219.2598
37 | 1320;1450;1615 | 1120959.3579 | 1838154.288
37 | 1800 | 1143791.5253 | 1874921.6775
45 | 1320;1450;1615 | 1205920.4908 | 1870295.1877
45 | 1800 | 1230026.1655 | 1907698.3527
ВЦП 7-40 № 10 схема 1
11 | 750 | 1422260.8596 | договор
30 | 1000 | 1474204.2997 | договор
90 | 1500 | договор | договор
ВЦП 7-40 № 10 схема 5
22 | 1500 | 1613891.7965 | договор
37 | 1500 | 1741472.1756 | договор
55 | 1500 | 1998759.2736 | договор
ВЦП 7-40 № 12,5 схема 1
30 | 750 | 2939339.1098 | договор
55 | 1000 | договор | договор
ВЦП 7-40 № 12,5 схема 5
30 | 1500 | 3423406.841 | договор
90 | 1500 | договор | договор

## ВЦП 7-40 ПЫЛЕВЫЕ (2) (hidden)
|  | ПРАЙС-ЛИСТ от 14.04.2015 все цены указаны с учетом НДС, руб. |  | ПРИГЛАШАЕМ ВАС ПОСЕТИТЬ НАШ ИНТЕРНЕТ-САЙТ www.ventilator.spb.ru
Головной офис: 193315, г. Санкт-Петербург, пр. Большевиков, д. 52, кор. 9 ventilator@ventilator.spb.ru (812) 331-00-97 |  |  | Филиалы: 620017, г. Екатеринбург ул. Фронтовых бригад, д.18 офис 606 (343) 272-00-97 394049, г. Воронеж Рабочий проспект, д.101, офис 400 (473) 239-00-97
Вентиляторы пылевые ВЦП 7-40 (ВР 140-40, ВР 100-45, ВРП 115-45)
Двигатель |  | Цена с НДС, руб
|  | Общепромышленное |  | Взрывозащищенное
P, кВт | N, об/ мин | углерод. сталь | коррозионностойкое | разнородное | коррозионностойкое
ВЦП 7-40 № 2,5 | [5 empty] | 6.16
1.5 | 3000 | 17028.3414 | 34300.7298 | 24416.3724 | 41817.0982 | 6.16
2.2 | 3000 | 17332.188 | 34918.1203 | 24431.2092 | 40938.7629 | 6.16
ВЦП 7-40 № 3,15 | [5 empty] | 6.16
2.2 | 3000 | 17165.508 | 34089.288 | 23486.53 | 40956.3495 | 6.16
3 | 3000 | 18008.7457 | 34932.5256 | 27851.5498 | 43745.224 | 6.16
4 | 3000 | 20136.5154 | 39987.7354 | 32540.5414 | 51200.4714 | 6.16
ВЦП 7-40 № 4 | [5 empty] | 6.16
4 | 3000 | 26604.1483 | 44243.2748 | 48954.1626 | 55541.1216 | 6.16
5.5 | 3000 | 26604.1483 | 44243.2748 | 48954.1626 | 53176.8656 | 6.16
ВЦП 7-40 № 5 схема 1 | [5 empty] | 6.16
5.5 | 1500 | 48022.385 | 86811.3175 | 59876.0298 | 98814.4273 | 6.16
ВЦП 7-40 № 5 схема 5 | [5 empty] | 6.16
5.5 | 1630;1810;2030 | 56749.6374 | 95499.7129 |  |  | 6.16
7.5 | 1630;1810;2030;2285 | 58960.8373 | 95499.7129 |  |  | 6.16
11 | 1630;1810;2030;2285;2575 | 61172.0372 | 98112.2111 |  |  | 6.16
15 | 1630;1810;2030;2285;2575 | 85283.0524 | 107589.4036 |  |  | 6.16
ВЦП 7-40 № 6,3 схема 1 | [5 empty] | 6.16
11 | 1500 | 57565.0245 | 115551.6679 | 80860.5893 | 142697.5156 | 6.16
ВЦП 7-40 № 6,3 схема 5 | [5 empty] | 6.16
7.5 | 1615 | 80710.4683 | 139603.8634 |  |  | 6.16
11 | 1615 | 84648.3389 | 142463.5831 |  |  | 6.16
15 | 1615;1810 | 97446.4183 | 152259.0362 |  |  | 6.16
18.5 | 1615;1810;2040 | 104136.9874 | 155317.2373 |  |  | 6.16
22 | 1615;1810;2040;2285 | 113883.2171 | 175562.338 |  |  | 6.16
ВЦП 7-40 № 8 схема 1 | [5 empty] | 6.16
18.5 | 1500 | 90164.8603 | 199690.725 | 110812.6722 | 234792.4878 | 6.16
ВЦП 7-40 № 8 схема 5 | [5 empty] | 6.16
18.5 | 1320;1450 | 129787.2919 | 234414.4489 |  |  | 6.16
22 | 1320;1450;1615 | 138248.7913 | 236727.9479 |  |  | 6.16
30 | 1320;1450;1615 | 152882.9028 | 297496.595 |  |  | 6.16
30 | 1800 | 155939.6749 | 303444.685 |  |  | 6.16
37 | 1320;1450;1615 | 181973.9217 | 298401.6701 |  |  | 6.16
37 | 1800 | 185680.4424 | 304370.4022 |  |  | 6.16
45 | 1320;1450;1615 | 195766.3134 | 303619.3487 |  |  | 6.16
45 | 1800 | 199679.5723 | 309691.291 |  |  | 6.16
ВЦП 7-40 № 10 схема 1 | [5 empty] | 6.16
11 | 750 | 230886.5032 | договор |  |  | 6.16
30 | 1000 | 239318.8798 | договор |  |  | 6.16
90 | 1500 | договор | договор |  |  | 6.16
ВЦП 7-40 № 10 схема 5 | [5 empty] | 6.16
22 | 1500 | 261995.4215 | договор |  |  | 6.16
37 | 1500 | 282706.522 | договор |  |  | 6.16
55 | 1500 | 324473.9081 | договор |  |  | 6.16
ВЦП 7-40 № 12,5 схема 1 | [5 empty] | 6.16
30 | 750 | 477165.4399 | договор |  |  | 6.16
55 | 1000 | договор | договор |  |  | 6.16
ВЦП 7-40 № 12,5 схема 5 | [5 empty] | 6.16
30 | 1500 | 555747.8638 | договор |  |  | 6.16
90 | 1500 | договор | договор |  |  | 6.16

## ВЫСОКОГО давления
ВЕНТИЛЯТОРЫ РАДИАЛЬНЫЕ ВЫСОКОГО ДАВЛЕНИЯ
Вентиляторы ВР 130-28 (ВР 120-28, ВР 132-30, ВЦ 6-28) | [5 empty] | Вентиляторы ВР 130-28 (ВР 120-28, ВР 132-30, ВЦ 6-28)
Двигатель |  | Цена с НДС, тг |  |  |  | Двигатель |  | Цена с НДС, тг
P, кВт | N, об/мин. | Общепромышленное |  | Взрывозащищенное |  | P, кВт | N, об/мин. | Общепромышленное |  | Взрывозащищенное
|  | углеродистая сталь | коррозион-ностойкое | разнород | коррозион-ностойкое |  |  | углеродистая сталь | коррозион-ностойкое | разнород | коррозион-ностойкое
ВР 130-28 № 4 схема 1 | [5 empty] | ВР 130-28 № 12,5 схема 5 |  |  |  | обороты на РК
0,75 | 1500 | 197369.0897 | 374327.6421 | 289653.4336 | 473968.5275 | 90 | 1500 | 2342709.8466 | 3581883.4805 | n=1530 об.мин
4 | 3000 | 210516.4406 | 389201.9221 | 355480.8958 | 500312.1127 | 110 | 1500 | 2737286.6056 | 3976451.3842 | n=1630 об.мин
ВР 130-28 № 5 схема 1 | [5 empty] | 132 | 1500 | 2925248.9017 | 4164494.7766 | n=1690 об.мин
7,5 | 3000 | 229341.2285 | 490489.8861 | 426326.6122 | 564012.5276
11 | 3000 | 249568.5685 | 507902.0376 | договор | договор | Вентиляторы радиальные ВЦ 5-35, ВЦ 5-45, ВЦ 5-50 высокого давления
ВР 130-28 № 5 схема 5 |  |  |  | Обороты на РК |  | Двигатель |  | Цена с НДС, тг
7.5 | 1500 | 412792.2174 | 664169.0849 | n=1630,1810,2040 |  | P, кВт | N, об/мин. | Общепромышленное |  | Взрывозащищенное
11 | 1500 | 418955.5422 | 683394.0533 | n=1630,1810,2040 |  |  |  | углеродистая сталь | коррозион-ностойкое | разнород | коррозион-ностойкое
15 | 1500 | 573118.3592 | 859500.4317 | n=1630,1810,2040 |  | ВЦ 5-35 № 3,55
ВР 130-28 № 6,3 схема 1 | [5 empty] | 0.75 | 3000 | 211444.111 | договор | 314965.5212 | договор
22 | 3000 | 417370.615 | 883901.9857 | 962798.6961 | 1095310.0427 | 1.1 | 3000 | 219576.5768 | договор | 323509.4898 | договор
30 | 3000 | 441169.4629 | 904902.4522 | 962798.6961 | 1271110.5862 | ВЦ 5-35 № 4
ВР 130-28 № 6,3 схема 5 |  |  |  | Обороты на РК |  | 2.2 | 3000 | 237305.3522 | договор | 343417.7661 | договор
7,5 | 1500 | 541487.043 | 1063279.784 | n=1630,1810,2040 |  | ВЦ 5-45 № 4,25
11 | 1500 | 554911.7562 | 1117757.9074 | n=1630,1810,2040 |  | 4 | 3000 | 323672.1391 | договор | 402810.7903 | договор
15 | 1500 | 623177.6621 | 1186041.524 | n=1630,1810,2040 |  | ВЦ 5-35, ВЦ 5-45, ВЦ 5-50 № 8
18.5 | 1500 | 634928.7137 | 1204327.8252 | n=1630,1810,2040 |  | 11 | 1500 | 500959.8937 | договор | 657189.4051 | договор
22 | 1500 | 673006.7258 | 1248604.5835 | n=1630,1810,2040 |  | 15 | 1500 | 689654.7869 | договор | 844475.2493 | договор
ВР 130-28 № 8 схема 1 | [5 empty] | 18.5 | 1500 | 706075.139 | договор | 882007.4826 | договор
11 | 1500 | 408580.5038 | 1034720.4617 | 890234.0591 | договор | ВЦ 5-35 № 8,5
15 | 1500 | 426185.9368 | 1052325.8947 | 901547.174 | договор | 11 | 1500 | 549664.3278 | договор | 715176.7056 | договор
18.5 | 1500 | 468917.9784 | 1061368.1124 | 1044649.9001 | договор | ВЦ 5-45 № 8,5
22 | 1500 | 531389.9542 | 1154286.1426 | 1124094.1339 | договор | 15 | 1500 | 862068.4837 | договор | 1041519.4742 | договор
45 | 1500 | 680687.388 | 1268935.748 | 1315478.4754 | договор | ВЦ 5-50 № 9
ВР 130-28 № 8 схема 5 |  |  |  | Обороты на РК |  | 30 | 1500 | 916484.7667 | договор | 1091053.2937 | договор
11 | 1500 | 783712.7901 | 1322812.4303 | n=1450,1625
15 | 1500 | 798353.343 | 1369003.7156 | n=1450,1625,1810 |  | Вентиляторы радиальные ВP 6-13 № 6,3
18.5 | 1500 | 818594.9058 | 1389216.0558 | n=1450,1625,1810 |  | Двигатель |  | Цена с НДС, тг
22 | 1500 | 857090.8905 | 1428841.9834 | n=1450,1625,1810 |  | P, кВт | N, об/мин. | Общепромышленное |  | Взрывозащищенное
30 | 1500 | 909360.4892 | 1481189.5092 | n=1450,1625,1810 |  |  |  | углеродистая сталь | коррозион-ностойкое | разнород | коррозионно-стойкое
37 | 1500 | 982163.8773 | 1553992.8973 | n=1450,1625,1810 |  | 11 | 3000 | 404630.8362 | договор | 808957.4639 | договор
45 | 1500 | 1043667.8367 | 1615496.8566 | n=1450,1625,1810
ВР 130-28 № 9 схема 1 | [5 empty] | Вентиляторы радиальные ВP 6-20 №8
22 | 1500 | 634242.6589 | договор | договор | договор | Двигатель |  | Цена с НДС, тг
22 | 1000 | 703155.9543 | договор | договор | договор | P, кВт | N, об/мин. | Общепромышленное |  | Взрывозащищенное
ВР 130-28 № 10 схема 1 | [7 empty] | углеродистая сталь | коррозионностойкое | разнород | коррозионностойкое
30 | 1500 | 731229.6871 | 1284625.1721 | 1265028.0982 | договор | 37 | 3000 | 672283.84 | договор | договор | договор
37 | 1500 | 780915.6646 | 1419854.2261 | 1350996.3942 | договор | 45 | 3000 | 769588.08 | договор | договор | договор
45 | 1500 | 836637.9107 | 1546569.6457 | 1447317.8614 | договор
ВР 130-28 № 10 схема 5 |  |  |  | Обороты на РК |  | Вентиляторы радиальные ВР 12-26
37 | 1500 | 1348670.0572 | 1656110.1559 | n=1450,1625 |  | Двигатель |  | Цена с НДС, тг
45 | 1500 | 1366380.7605 | 1992870.3241 | n=1450,1625 |  | P, кВт | N, об/мин. | углеродистая сталь |  | коррозионностойкое
55 | 1500 | 1594848.8332 | 2008871.9445 | n=1450,1625 |  | ВР 12-26 № 2,5
75 | 1500 | 1616987.2123 | 2189609.6718 | n=1450,1625 |  | 1.1 | 3000 | 76846 |  | договор
ВР 130-28 № 12,5 схема 1 | [5 empty] | ВР 12-26 № 3,15
22 | 1000 | 773454.1544 | 1895958.0784 | 1546883.0981 | договор | 4 | 3000 | 111231.12 |  | договор
30 | 1000 | 848850.787 | 1971346.3075 | 1697701.574 | договор | ВР 12-26 №3,5
37 | 1000 | 978694.0072 | 2101206.3348 | 1957388.0143 | договор | 5.5 | 3000 | 125725.6 |  | договор
75 | 1500 | 1257927.1001 | 2380414.2171 | договор | договор | ВР 12-26 № 4
90 | 1500 | 1365425.2861 | 2487920.8066 | договор | договор | 7.5 | 3000 | 145160.4 |  | договор
110 | 1500 | 1583220.0396 | 2707118.9527 | договор | договор | 11 | 3000 | 164934 |  | договор
132 | 1500 | 1753551.554 | 2935199.6489 | договор | договор | ВР 12-26 №4,5
ВР 130-28 № 12,5 схема 5 |  |  |  | обороты на РК |  | 15 | 3000 | 240523.36 |  | договор
22 | 1500 | 1307891.1628 | 2403050.2128 | n=1010 об.мин |  | 18.5 | 3000 | 280310.8 |  | договор
30 | 1500 | 1355444.4012 | 2450603.4511 | n=1060 об.мин |  | ВР 12-26 № 5
37 | 1500 | 1635273.5135 | 2874456.0028 | n=1150 об.мин |  | 30 | 3000 | 408488.08 |  | договор
45 | 1500 | 1753961.7917 | 2993126.5703 | n=1200 об.мин |  | 45 | 3000 | 560017.92 |  | договор
55 | 1500 | 1837193.242 | 3077898.8517 | n=1300 об.мин |  | ВР 12-26 № 5,5
75 | 1500 | 2109982.3497 | 3349155.9837 | n=1450 об.мин |  | 45 | 3000 | 626977.12 |  | договор

## ВЫСОКОГО давления (2) (hidden)
[5 empty] | ПРАЙС-ЛИСТ от 14.04.2015 все цены указаны с учетом НДС, руб. |  |  |  | ПРИГЛАШАЕМ ВАС ПОСЕТИТЬ НАШ ИНТЕРНЕТ-САЙТ www.ventilator.spb.ru
Головной офис: 193315, г. Санкт-Петербург, пр. Большевиков, д. 52, кор. 9 ventilator@ventilator.spb.ru (812) 331-00-97 | [5 empty] | Филиалы: 620017, г. Екатеринбург ул. Фронтовых бригад, д.18 офис 606 (343) 272-00-97 394049, г. Воронеж Рабочий проспект, д.101, офис 400 (473) 239-00-97
ВЕНТИЛЯТОРЫ РАДИАЛЬНЫЕ ВЫСОКОГО ДАВЛЕНИЯ
Вентиляторы ВР 130-28 (ВР 120-28, ВР 132-30, ВЦ 6-28) | [5 empty] | Вентиляторы ВР 130-28 (ВР 120-28, ВР 132-30, ВЦ 6-28)
Двигатель |  | Цена с НДС, руб |  |  |  | Двигатель |  | Цена с НДС, руб
P, кВт | N, об/мин. | Общепромышленное |  | Взрывозащищенное |  | P, кВт | N, об/мин. | Общепромышленное |  | Взрывозащищенное
|  | углеродистая сталь | коррозион-ностойкое | разнород | коррозион-ностойкое |  |  | углеродистая сталь | коррозион-ностойкое | разнород | коррозион-ностойкое
ВР 130-28 № 4 схема 1 | [5 empty] | ВР 130-28 № 12,5 схема 5 |  |  |  | обороты на РК |  | 6.16
0,75 | 1500 | 32040.4366 | 60767.4744 | 47021.6613 | 76942.9428 | 90 | 1500 | 380310.04 | 581474.591 | n=1530 об.мин |  | 6.16
4 | 3000 | 34174.7468 | 63182.1302 | 57707.9376 | 81219.4988 | 110 | 1500 | 444364.7087 | 645527.8221 | n=1630 об.мин |  | 6.16
ВР 130-28 № 5 схема 1 | [5 empty] | 132 | 1500 | 474878.0685 | 676054.3469 | n=1690 об.мин |  | 6.16
7,5 | 3000 | 37230.7189 | 79624.9815 | 69208.8656 | 91560.4753 | [6 empty] | 6.16
11 | 3000 | 40514.378 | 82451.6295 | договор | договор | Вентиляторы радиальные ВЦ 5-35, ВЦ 5-45, ВЦ 5-50 высокого давления | [5 empty] | 6.16
ВР 130-28 № 5 схема 5 |  |  |  | Обороты на РК |  | Двигатель |  | Цена с НДС, руб |  |  |  | 6.16
7.5 | 1500 | 67011.7236 | 107819.6566 | n=1630,1810,2040 |  | P, кВт | N, об/мин. | Общепромышленное |  | Взрывозащищенное |  | 6.16
11 | 1500 | 68012.2633 | 110940.5931 | n=1630,1810,2040 |  |  |  | углеродистая сталь | коррозион-ностойкое | разнород | коррозион-ностойкое | 6.16
15 | 1500 | 93038.6947 | 139529.2909 | n=1630,1810,2040 |  | ВЦ 5-35 № 3,55 | [5 empty] | 6.16
ВР 130-28 № 6,3 схема 1 | [5 empty] | 0.75 | 3000 | 34325.3427 | #VALUE! | 51130.7664 | #VALUE! | 6.16
22 | 3000 | 67754.97 | 143490.5821 | 156298.4896 | 177810.0719 | 1.1 | 3000 | 35645.5482 | #VALUE! | 52517.7743 | #VALUE! | 6.16
30 | 3000 | 71618.4193 | 146899.7487 | 156298.4896 | 206349.1211 | ВЦ 5-35 № 4 | [5 empty] | 6.16
ВР 130-28 № 6,3 схема 5 |  |  |  | Обороты на РК |  | 2.2 | 3000 | 38523.5961 | #VALUE! | 55749.6373 | #VALUE! | 6.16
7,5 | 1500 | 87903.7408 | 172610.3545 | n=1630,1810,2040 |  | ВЦ 5-45 № 4,25 | [5 empty] | 6.16
11 | 1500 | 90083.0773 | 181454.2057 | n=1630,1810,2040 |  | 4 | 3000 | 52544.1784 | #VALUE! | 65391.3621 | #VALUE! | 6.16
15 | 1500 | 101165.2049 | 192539.2084 | n=1630,1810,2040 |  | ВЦ 5-35, ВЦ 5-45, ВЦ 5-50 № 8 | [5 empty] | 6.16
18.5 | 1500 | 103072.8431 | 195507.7638 | n=1630,1810,2040 |  | 11 | 1500 | 81324.6581 | #VALUE! | 106686.5917 | #VALUE! | 6.16
22 | 1500 | 109254.3386 | 202695.5493 | n=1630,1810,2040 |  | 15 | 1500 | 111956.9459 | #VALUE! | 137090.1379 | #VALUE! | 6.16
ВР 130-28 № 8 схема 1 | [5 empty] | 18.5 | 1500 | 114622.5875 | #VALUE! | 143183.0329 | #VALUE! | 6.16
11 | 1500 | 66328.0039 | 167974.1009 | 144518.5161 | договор | ВЦ 5-35 № 8,5 | [5 empty] | 6.16
15 | 1500 | 69186.0287 | 170832.1258 | 146355.0607 | договор | 11 | 1500 | 89231.222 | #VALUE! | 116100.1145 | #VALUE! | 6.16
18.5 | 1500 | 76123.0484 | 172300.0182 | 169586.0227 | договор | ВЦ 5-45 № 8,5 | [5 empty] | 6.16
22 | 1500 | 86264.603 | 187384.1141 | 182482.8139 | договор | 15 | 1500 | 139946.1824 | #VALUE! | 169077.8367 | #VALUE! | 6.16
45 | 1500 | 110501.1993 | 205996.063 | 213551.7005 | договор | ВЦ 5-50 № 9 | [5 empty] | 6.16
ВР 130-28 № 8 схема 5 |  |  |  | Обороты на РК |  | 30 | 1500 | 148779.9946 | договор | 177119.0412 | договор | 6.16
11 | 1500 | 127226.1023 | 214742.2777 | n=1450,1625 | [7 empty] | 6.16
15 | 1500 | 129602.8154 | 222240.8629 | n=1450,1625,1810 |  | Вентиляторы радиальные ВP 6-13 № 6,3 | [5 empty] | 6.16
18.5 | 1500 | 132888.7834 | 225522.087 | n=1450,1625,1810 |  | Двигатель |  | Цена с НДС, руб |  |  |  | 6.16
22 | 1500 | 139138.1316 | 231954.8674 | n=1450,1625,1810 |  | P, кВт | N, об/мин. | Общепромышленное |  | Взрывозащищенное |  | 6.16
30 | 1500 | 147623.456 | 240452.8424 | n=1450,1625,1810 |  |  |  | углеродистая сталь | коррозион-ностойкое | разнород | коррозионно-стойкое | 6.16
37 | 1500 | 159442.1879 | 252271.5742 | n=1450,1625,1810 |  | 11 | 3000 | 65686.8241 | #VALUE! | 131324.2636 | #VALUE! | 6.16
45 | 1500 | 169426.5969 | 262255.9832 | n=1450,1625,1810 | [7 empty] | 6.16
ВР 130-28 № 9 схема 1 | [5 empty] | Вентиляторы радиальные ВP 6-20 №8 | [5 empty] | 6.16
22 | 1500 | 102961.4706 | договор | договор | договор | Двигатель |  | Цена с НДС, руб |  |  |  | 6.16
22 | 1000 | 114148.6939 | договор | договор | договор | P, кВт | N, об/мин. | Общепромышленное |  | Взрывозащищенное |  | 6.16
ВР 130-28 № 10 схема 1 | [7 empty] | углеродистая сталь | коррозионностойкое | разнород | коррозионностойкое | 6.16
30 | 1500 | 118706.118 | 208543.0474 | 205361.7042 | договор | 37 | 3000 | 109136.987 | договор | договор | договор | 6.16
37 | 1500 | 126772.0235 | 230495.8159 | 219317.5965 | договор | 45 | 3000 | 124933.1299 | договор | договор | договор | 6.16
45 | 1500 | 135817.8426 | 251066.5009 | 234954.1983 | договор | [6 empty] | 6.16
ВР 130-28 № 10 схема 5 |  |  |  | Обороты на РК |  | Вентиляторы радиальные ВР 12-26 | [5 empty] | 6.16
37 | 1500 | 218939.9443 | 268849.0513 | n=1450,1625 |  | Двигатель |  | Цена с НДС, руб |  |  |  | 6.16
45 | 1500 | 221815.0585 | 323517.9098 | n=1450,1625 |  | P, кВт | N, об/мин. | углеродистая сталь |  | коррозионностойкое |  | 6.16
55 | 1500 | 258904.0314 | 326115.5754 | n=1450,1625 |  | ВР 12-26 № 2,5 | [5 empty] | 6.16
75 | 1500 | 262497.9241 | 355456.1156 | n=1450,1625 |  | 1.1 | 3000 | 12475 |  | договор |  | 6.16
ВР 130-28 № 12,5 схема 1 | [5 empty] | ВР 12-26 № 3,15 | [5 empty] | 6.16
22 | 1000 | 125560.7393 | 307785.4023 | 251117.386 | договор | 4 | 3000 | 18057 |  | договор |  | 6.16
30 | 1000 | 137800.4524 | 320023.7512 | 275600.9049 | договор | ВР 12-26 №3,5 | [5 empty] | 6.16
37 | 1000 | 158878.8973 | 341104.9245 | 317757.7945 | договор | 5.5 | 3000 | 20410 |  | договор |  | 6.16
75 | 1500 | 204208.9448 | 386430.8794 | договор | договор | ВР 12-26 № 4 | [5 empty] | 6.16
90 | 1500 | 221659.949 | 403883.2478 | договор | договор | 7.5 | 3000 | 23565 |  | договор |  | 6.16
110 | 1500 | 257016.2402 | 439467.3624 | договор | договор | 11 | 3000 | 26775 |  | договор |  | 6.16
132 | 1500 | 284667.4601 | 476493.4495 | договор | договор | ВР 12-26 №4,5 | [5 empty] | 6.16
ВР 130-28 № 12,5 схема 5 |  |  |  | обороты на РК |  | 15 | 3000 | 39046 |  | договор |  | 6.16
22 | 1500 | 212319.994 | 390105.554 | n=1010 об.мин |  | 18.5 | 3000 | 45505 |  | договор |  | 6.16
30 | 1500 | 220039.6755 | 397825.2356 | n=1060 об.мин |  | ВР 12-26 № 5 | [5 empty] | 6.16
37 | 1500 | 265466.4795 | 466632.468 | n=1150 об.мин |  | 30 | 3000 | 66313 |  | договор |  | 6.16
45 | 1500 | 284734.0571 | 485897.1705 | n=1200 об.мин |  | 45 | 3000 | 90912 |  | договор |  | 6.16
55 | 1500 | 298245.6562 | 499658.9045 | n=1300 об.мин |  | ВР 12-26 № 5,5 | [5 empty] | 6.16
75 | 1500 | 342529.6022 | 543694.1532 | n=1450 об.мин |  | 45 | 3000 | 101782 |  | договор |  | 6.16

## ВР 140-15 ВЫСОКОГО давления
ВЕНТИЛЯТОРЫ РАДИАЛЬНЫЕ ВР 140-15 (ВР 6-13)
| Мощность эл. двигателя | кВт об/мин | Общепромышленное |  | Взрывозащищенное
|  |  | Углерод. Сталь | Коррозионностойкое | Разнород | Крозионностойкое
ВР 140-15 № 4
| 0.55 | 3000 | 178076.8606 | договор | 216009.2791 | договор
| 0.75 | 3000 | 178076.8606 | договор | 216009.2791 | договор
ВР 140-15 № 5
| 0.25 | 1500 | 216252.4356 | договор | 266828.9937 | договор
| 1.5 | 3000 | 266907.4313 | договор | 311287.4197 | договор
| 2.2 | 3000 | 266907.4313 | договор | 311287.4197 | договор
ВР 140-15 № 6,3
| 1.1 | 1500 | 343180.1438 | договор | 558946.2663 | договор
| 5.5 | 3000 | 381112.5623 | договор | 698769.1143 | договор
| 7.5 | 3000 | 381112.5623 | договор | 698769.1143 | договор
| 11 | 3000 | 432018.5582 | договор | 838591.9622 | договор
ВР 140-15 № 6,3 схема 5
| 5.5 | 3000 | 544670.625 | договор | - | -
| 7.5 | 3000 | 544670.625 | договор | - | -
| 11 | 3000 | 635218.9789 | договор | - | -
| 15 | 3000 | 635218.9789 | договор | - | -
ВР 140-15 № 8
| 3 | 1500 | 406651.8416 | договор | 1079967.9579 | договор
| 18.5 | 3000 | 533657.9873 | договор | 1378532.8005 | договор
| 22 | 3000 | 533657.9873 | договор | 1378532.8005 | договор
| 30 | 3000 | 558946.2663 | договор | 1842373.489 | договор
ВР 140-15 № 8 схема 5
| 5.5 | 3000 | 800330.1058 | договор | - | -
| 7.5 | 3000 | 800330.1058 | договор | - | -
| 11 | 3000 | 889411.6768 | договор | - | -
| 15 | 3000 | 889411.6768 | договор | - | -
| 18.5 | 3000 | 889411.6768 | договор | - | -
| 22 | 3000 | 952875.5308 | договор | - | -
| 30 | 3000 | 952875.5308 | договор | - | -
ВР 140-15 № 10
| 7.5 | 1500 | договор | договор | договор | договор
| 11 | 1500 | договор | договор | договор | договор
| 55 | 3000 | договор | договор | договор | договор
| 75 | 3000 | договор | договор | договор | договор
ВР 140-15 № 10 схема 5
| 15 | 3000 | договор | договор | - | -
| 18.5 | 3000 | договор | договор | - | -
| 22 | 3000 | договор | договор | - | -
| 30 | 3000 | договор | договор | - | -
| 37 | 3000 | договор | договор | - | -
| 45 | 3000 | договор | договор | - | -
ВР 140-15 № 12,5
| 22 | 1500 | договор | договор | договор | договор
| 30 | 1500 | договор | договор | договор | договор
ВР 140-15 № 12,5 схема 5
| 22 | 1500 | договор | договор | - | -
| 30 | 1500 | договор | договор | - | -
| 37 | 1500 | договор | договор | - | -
| 45 | 1500 | договор | договор | - | -
| 55 | 1500 | договор | договор | - | -

## ВР 140-15 ВЫСОКОГО давления (2 (hidden)
|  |  | ПРАЙС-ЛИСТ от 14.04.2015 все цены указаны с учетом НДС, руб. |  | ПРИГЛАШАЕМ ВАС ПОСЕТИТЬ НАШ ИНТЕРНЕТ-САЙТ www.ventilator.spb.ru
Головной офис: 193315, г. Санкт-Петербург, пр. Большевиков, д. 52, кор. 9 ventilator@ventilator.spb.ru (812) 331-00-97 | Головной офис: 193315, г. Санкт-Петербург, пр. Большевиков, д. 52, кор. 9 ventilator@ventilator.spb.ru (812) 331-00-97 |  |  | Филиалы: 620017, г. Екатеринбург ул. Фронтовых бригад, д.18 офис 606 (343) 272-00-97 394049, г. Воронеж Рабочий проспект, д.101, офис 400 (473) 239-00-97
ВЕНТИЛЯТОРЫ РАДИАЛЬНЫЕ ВР 140-15 (ВР 6-13)
| Мощность эл. двигателя | кВт об/мин | Общепромышленное |  | Взрывозащищенное
|  |  | Углерод. Сталь | Коррозионностойкое | Разнород | Крозионностойкое
| ВР 140-15 № 4 | [5 empty] | 6.16
| 0.55 | 3000 | 28908.5813 | договор | 35066.4414 | договор | 6.16
| 0.75 | 3000 | 28908.5813 | договор | 35066.4414 | договор | 6.16
| ВР 140-15 № 5 | [5 empty] | 6.16
| 0.25 | 1500 | 35105.9149 | договор | 43316.3951 | договор | 6.16
| 1.5 | 3000 | 43329.1284 | договор | 50533.672 | договор | 6.16
| 2.2 | 3000 | 43329.1284 | договор | 50533.672 | договор | 6.16
ВР 140-15 № 6,3 | [6 empty] | 6.16
| 1.1 | 1500 | 55711.0623 | договор | 90738.0302 | договор | 6.16
| 5.5 | 3000 | 61868.9224 | договор | 113436.5445 | договор | 6.16
| 7.5 | 3000 | 61868.9224 | договор | 113436.5445 | договор | 6.16
| 11 | 3000 | 70132.8828 | договор | 136135.0588 | договор | 6.16
| ВР 140-15 № 6,3 схема 5 | [5 empty] | 6.16
| 5.5 | 3000 | 88420.556 | договор | - | - | 6.16
| 7.5 | 3000 | 88420.556 | договор | - | - | 6.16
| 11 | 3000 | 103119.9641 | договор | - | - | 6.16
| 15 | 3000 | 103119.9641 | договор | - | - | 6.16
| ВР 140-15 № 8 | [5 empty] | 6.16
| 3 | 1500 | 66014.9093 | договор | 175319.4737 | договор | 6.16
| 18.5 | 3000 | 86632.7901 | договор | 223787.7923 | договор | 6.16
| 22 | 3000 | 86632.7901 | договор | 223787.7923 | договор | 6.16
| 30 | 3000 | 90738.0302 | договор | 299086.6053 | договор | 6.16
| ВР 140-15 № 8 схема 5 | [5 empty] | 6.16
| 5.5 | 3000 | 129923.7185 | договор | - | - | 6.16
| 7.5 | 3000 | 129923.7185 | договор | - | - | 6.16
| 11 | 3000 | 144385.0125 | договор | - | - | 6.16
| 15 | 3000 | 144385.0125 | договор | - | - | 6.16
| 18.5 | 3000 | 144385.0125 | договор | - | - | 6.16
| 22 | 3000 | 154687.5862 | договор | - | - | 6.16
| 30 | 3000 | 154687.5862 | договор | - | - | 6.16
| ВР 140-15 № 10 | [5 empty] | 6.16
| 7.5 | 1500 | договор | договор | договор | договор | 6.16
| 11 | 1500 | договор | договор | договор | договор | 6.16
| 55 | 3000 | договор | договор | договор | договор | 6.16
| 75 | 3000 | договор | договор | договор | договор | 6.16
| ВР 140-15 № 10 схема 5 | [5 empty] | 6.16
| 15 | 3000 | договор | договор | - | - | 6.16
| 18.5 | 3000 | договор | договор | - | - | 6.16
| 22 | 3000 | договор | договор | - | - | 6.16
| 30 | 3000 | договор | договор | - | - | 6.16
| 37 | 3000 | договор | договор | - | - | 6.16
| 45 | 3000 | договор | договор | - | - | 6.16
| ВР 140-15 № 12,5 | [5 empty] | 6.16
| 22 | 1500 | договор | договор | договор | договор | 6.16
| 30 | 1500 | договор | договор | договор | договор | 6.16
| ВР 140-15 № 12,5 схема 5 | [5 empty] | 6.16
| 22 | 1500 | договор | договор | - | - | 6.16
| 30 | 1500 | договор | договор | - | - | 6.16
| 37 | 1500 | договор | договор | - | - | 6.16
| 45 | 1500 | договор | договор | - | - | 6.16
| 55 | 1500 | договор | договор | - | - | 6.16

## Крышные ВКР
Вентиляторы крышные ВКР (ВКРМ, ВКРЦ)
Двигатель |  | Цена с НДС, руб
P, кВт | N, об/ мин | Общепромышленное |  | Взрывозащищенное |  | Дымоудаление
|  | углерод. сталь | коррозионностойкое | Разнород | Корозионн | 400* 2 часа | 600* 1,5 часа
ВКР № 3,15
0.18 | 1000 | 67702.32 | 237893.04
0.25 | 1000 | 68666.64 | 238709.0031
ВКР № 3,55
0.18 | 1000 | 74170.32 | 243365.9631 |  |  | 216495.5692 | 236776.1846
0.18 | 1500 | 68302.08 | 238400.5292 |  |  | 211658.6425 | 231939.2578
0.25 | 1500 | 74170.32 | 243365.9631 | 104106.8431 | 252136.3815 | 216495.5692 | 236776.1846
0.37 | 1500 | 71982.96 | 241515.12 | 104106.8431 | 252136.3815 | 214690.5945 | 234971.2098
0.55 | 1500 | 78603.84 | 247117.4031 | 106325.8646 | 254355.4031 | 219811.4498 | 240092.0652
1.5 | 3000 | 90540.24 | 257217.4338 | 113440.6646 | 261470.2031 | 229992.3188 | 250272.9342
2.2 | 3000 | 94044.72 | 260182.7631 | 113440.6646 | 261470.2031 | 232882.3065 | 253162.9218
ВКР № 4
0.18 | 1000 | 80638.32 | 259784.7323 |  |  | 226635.8769 | 236776.1846
0.25 | 1000 | 81602.64 | 260600.6954 |  |  | 225915.9151 | 236056.2228
0.37 | 1000 | 87353.28 | 265466.6215 | 110495.7108 | 282786.1723 | 230823.824 | 240964.1317
0.37 | 1500 | 78450.96 | 257933.8892 | 108276.6892 | 280567.1508 | 224830.9022 | 234971.2098
0.55 | 1500 | 85071.84 | 263536.1723 | 110495.7108 | 282786.1723 | 229951.7575 | 240092.0652
0.75 | 1000 | 97702.08 | 274223.2985 | 117610.5108 | 289900.9723 | 239057.7538 | 249198.0615
0.75 | 1500 | 88517.52 | 266451.7477 | 110495.7108 | 282786.1723 | 231979.8191 | 242120.1268
1.1 | 1500 | 96043.92 | 272820.24 | 117610.5108 | 289900.9723 | 239341.6825 | 249481.9902
ВКР № 4,5
0.25 | 1000 | 88070.64 | 266073.6185 |  |  | 261406.992 | 271547.2997
0.37 | 1000 | 93821.28 | 270939.5446 | 117792.9415 | 297001.5569 | 266314.9009 | 276455.2086
0.55 | 1500 | 91539.84 | 269009.0954 | 117792.9415 | 297001.5569 | 265442.8345 | 275583.1422
0.75 | 1500 | 94985.52 | 271924.6708 | 117792.9415 | 297001.5569 | 267470.896 | 277611.2037
1.1 | 1500 | 102511.92 | 278293.1631 | 124907.7415 | 304116.3569 | 274832.7594 | 284973.0671
1.5 | 1500 | 106463.28 | 281636.6215 | 124907.7415 | 304116.3569 | 277864.7114 | 288005.0191
5.5 | 3000 | 148564.08 | 317260.3754 | 159058.7815 | 338267.3969 | 312818.352 | 322958.6597
7.5 | 3000 | 175400.4 | 339968.0308 | 183816.2954 | 363024.9108 | 329428.176 | 339568.4837
ВКР № 5
0.37 | 1000 | 106757.28 | 342087.5446 | 129260.0185 | 368078.48 | 266314.9009 | 286595.5163
0.55 | 1000 | 109050.48 | 344027.9446 | 129260.0185 | 368078.48 | 267470.896 | 287751.5114
0.75 | 1000 | 117106.08 | 350844.2215 | 136374.8185 | 375193.28 | 274548.8308 | 294829.4462
1.1 | 1000 | 121704.24 | 354734.9723 | 136374.8185 | 375193.28 | 278513.6911 | 298794.3065
1.1 | 1500 | 115447.92 | 349441.1631 | 136374.8185 | 375193.28 | 274832.7594 | 295113.3748
1.5 | 1500 | 119399.28 | 352784.6215 | 136374.8185 | 375193.28 | 277864.7114 | 298145.3268
2.2 | 1500 | 134981.28 | 365969.3908 | 152485.1138 | 391303.5754 | 287761.6517 | 308042.2671
3 | 1500 | 146094.48 | 375372.8677 | 170525.8585 | 409344.32 | 300102.4062 | 320383.0215
ВКР № 5,6
0.55 | 1000 | 115518.48 | 354973.7908 | 139684.6338 | 424940.0185 | 272541.0498 | 287751.5114
0.75 | 1000 | 123574.08 | 361790.0677 | 146799.4338 | 432054.8185 | 279618.9846 | 294829.4462
1.1 | 1000 | 128172.24 | 365680.8185 | 146799.4338 | 432054.8185 | 283583.8449 | 298794.3065
1.5 | 1000 | 141449.28 | 376915.2369 | 162909.7292 | 448165.1138 | 295356.7422 | 310567.2037
1.5 | 1500 | 125867.28 | 363730.4677 | 146799.4338 | 432054.8185 | 282934.8652 | 298145.3268
2.2 | 1500 | 141449.28 | 376915.2369 | 162909.7292 | 448165.1138 | 292831.8055 | 308042.2671
3 | 1500 | 152562.48 | 386318.7138 | 180950.4738 | 466205.8585 | 305172.56 | 320383.0215
4 | 1500 | 160347.6 | 392906.1231 | 180950.4738 | 466205.8585 | 311601.5151 | 326811.9766
5.5 | 1500 | 195956.88 | 423037.0523 | 200822.16 | 486077.5446 | 334062.2966 | 349272.7582
ВКР № 6,3
1.1 | 1000 | 147576.24 | 524395.5877 | 165563.7415 | 574208.6646 | 293724.1526 | 298794.3065
1.5 | 1000 | 160853.28 | 535630.0062 | 181674.0369 | 590318.96 | 305497.0498 | 310567.2037
2.2 | 1000 | 176164.8 | 548585.9077 | 196212.1108 | 604857.0338 | 318780.8529 | 323851.0068
3 | 1000 | 209610.24 | 576885.8954 | 216810.2031 | 625455.1262 | 337408.5982 | 342478.752
4 | 1500 | 175812 | 548287.3846 | 199714.7815 | 608359.7046 | 321741.8228 | 326811.9766
5.5 | 1500 | 215360.88 | 581751.8215 | 219586.4677 | 628231.3908 | 344202.6043 | 349272.7582
7.5 | 1500 | 250981.92 | 611892.7015 | 307043.7785 | 715688.7015 | 365142.3397 | 370212.4935
11 | 1500 | 278653.2 | 635306.8615 | 356847.3785 | 765492.3015 | 392582.0123 | 397652.1662
ВКР № 7,1
1.5 | 1000 | 206129.28 | 557521.6985 | 222330.0369 | 628226.6523 | 315637.3575 | 335917.9729
2.2 | 1000 | 221440.8 | 570477.6 | 236868.1108 | 642764.7262 | 328921.1606 | 349201.776
3 | 1000 | 254886.24 | 598777.5877 | 257466.2031 | 663362.8185 | 347548.9058 | 367829.5212
4 | 1000 | 262930.08 | 605583.9138 | 265058.64 | 670955.2554 | 354342.912 | 374623.5274
5.5 | 1000 | 296575.44 | 634053.0646 | 351262.1538 | 757158.7692 | 376296.6782 | 396577.2935
5.5 | 1500 | 260636.88 | 603643.5138 | 260242.4677 | 666139.0831 | 354342.912 | 374623.5274
7.5 | 1500 | 296257.92 | 633784.3938 | 347699.7785 | 753596.3938 | 375282.6474 | 395563.2628
11 | 1500 | 323929.2 | 657198.5538 | 397503.3785 | 803399.9938 | 402722.32 | 423002.9354
15 | 1500 | 391619.76 | 714475.1815 | 485328.8677 | 891225.4831 | 459406.64 | 479687.2554
ВКР № 8
2,2 | 750 | 263647.44 | 841526.6031 | 298432.0985 | 960300.4062 | 394326.1452 | 434887.376
3 | 750 | 275148.72 | 851258.4554 | 323886.1662 | 985754.4738 | 401546.0443 | 442107.2751
4 | 1000 | 269398.08 | 846392.5292 | 274440.7938 | 936309.1015 | 394904.1428 | 435465.3735
5.5 | 1000 | 303043.44 | 874861.68 | 360644.3077 | 1022512.6154 | 416857.9089 | 457419.1397
7.5 | 1000 | 327116.16 | 895230.9046 | 408069.6738 | 1069937.9815 | 444287.4412 | 484848.672
11 | 1000 | 412999.44 | 967901.3723 | 494711.0215 | 1156579.3292 | 499531.8375 | 540093.0683
15 | 1500 | 398087.76 | 955283.7969 | 494711.0215 | 1156579.3292 | 499967.8708 | 540529.1015
18.5 | 1500 | 438648 | 989604 | 534862.3754 | 1196730.6831 | 524081.5225 | 564642.7532
22 | 1500 | 518957.04 | 1057557.8031 | 621235.0523 | 1283103.36 | 561337.0129 | 601898.2437
30 | 1500 | 525566.16 | 1063150.1354 | 691786.0062 | 1353654.3138 | 614989.3809 | 655550.6117
ВКР № 9
3 | 750 | 417444.72 | 1289092.3015 | 500062.1662 | 1355354.4738 | 523229.7366 | 563790.9674
4 | 750 | 447526.8 | 1314546.3692 | 578444.3754 | 1433736.6831 | 559116.2855 | 599677.5163
5.5 | 750 | 467224.8 | 1331213.9077 | 593042.1538 | 1448334.4615 | 566985.1643 | 607546.3951
7.5 | 750 | 555307.2 | 1405745.1692 | 670887.0215 | 1526179.3292 | 633850.3532 | 674411.584
5.5 | 1000 | 445339.44 | 1312695.5262 | 536820.3077 | 1392112.6154 | 538541.6012 | 579102.832
7,5 | 1000 | 469412.16 | 1333064.7508 | 584245.6738 | 1439537.9815 | 565971.1335 | 606532.3643
11 | 1000 | 555295.44 | 1405735.2185 | 670887.0215 | 1526179.3292 | 621215.5298 | 661776.7606
15 | 1000 | 601206.48 | 1444583.0215 | 734154.0123 | 1589446.32 | 651038.1748 | 691599.4055
ВКР № 10
5.5 | 750 | 486628.8 | 1528239.1385 | 645165.2308 | 1647349.8462 | 648107.6258 | 698809.1643
7.5 | 750 | 574711.2 | 1602770.4 | 723010.0985 | 1725194.7138 | 714972.8148 | 765674.3532
11 | 750 | 634463.76 | 1653330.2585 | 786277.0892 | 1788461.7046 | 728479.7046 | 779181.2431
11 | 1000 | 574699.44 | 1602760.4492 | 723010.0985 | 1725194.7138 | 702337.9914 | 753039.5298
15 | 1000 | 620610.48 | 1641608.2523 | 786277.0892 | 1788461.7046 | 732160.6363 | 782862.1748
18.5 | 1000 | 689606.4 | 1699989.4154 | 904273.3108 | 1906457.9262 | 808486.7323 | 859188.2708
22 | 1000 | 787261.44 | 1782620.6031 |  |  | 875848.7963 | 926550.3348
30 | 1000 | 847719.6 | 1833777.5077 |  |  | 920334.3262 | 971035.8646
ВКР № 11,2
7.5 | 750 | 742879.2 | 2029658.4 | 811619.3292 | 2625502.4062 | 816375.8917 | 867077.4302
11 | 750 | 802631.76 | 2080218.2585 | 874886.32 | 2688769.3969 | 829882.7815 | 880584.32
15 | 750 | 884187.36 | 2149226.8431 | 1005042.3815 | 2818925.4585 | 903095.8031 | 953797.3415
18.5 | 750 | 1008267.12 | 2232876.8 |  |  | 1020003.4105 | 1070704.9489
18.5 | 1000 | 857774.4 | 2126877.4154 | 992882.5415 | 2806765.6185 | 909889.8092 | 960591.3477
22 | 1000 | 955429.44 | 2209508.6031 | договор | договор | 977251.8732 | 1027953.4117
30 | 1000 | 1015887.6 | 2260665.5077 | договор | договор | 1021737.4031 | 1072438.9415
37 | 1000 | 1193251.92 | 2410743.0092 | договор | договор | 1138421.9237 | 1189123.4622
ВКР № 12,5 схема 5
4 | 750 | 861218.6984 | 2643779.6
ВКР № 12,5 схема 1
4 | 350 |  |  |  |  | ДОГОВОР | ДОГОВОР
5.5 | 500 | 839305.6 | 2766200.1231 |  |  | ДОГОВОР | ДОГОВОР
18.5 | 750 | 1011795.12 | 2912152.7938 |  |  | ДОГОВОР | ДОГОВОР
22 | 750 | 1056624.24 | 2950085.1262 |  |  | ДОГОВОР | ДОГОВОР
30 | 750 | 1192181.76 | 3064787.6431 |  |  | ДОГОВОР | ДОГОВОР
Клапаны, стаканы, поддоны к ВКР изготавливаются по дополнительному запросу

## Крышные ВКР (2) (hidden)
|  |  |  | ПРАЙС-ЛИСТ от 14.04.2015 все цены указаны с учетом НДС, руб. | ПРИГЛАШАЕМ ВАС ПОСЕТИТЬ НАШ ИНТЕРНЕТ-САЙТ www.ventilator.spb.ru
Головной офис: 193315, г. Санкт-Петербург, пр. Большевиков, д. 52, кор. 9 ventilator@ventilator.spb.ru (812) 331-00-97 |  |  |  |  | Филиалы: 620017, г. Екатеринбург ул. Фронтовых бригад, д.18 офис 606 (343) 272-00-97 394049, г. Воронеж Рабочий проспект, д.101, офис 400 (473) 239-00-97
Вентиляторы крышные ВКР (ВКРМ, ВКРЦ)
Двигатель |  | Цена с НДС, руб
P, кВт | N, об/ мин | Общепромышленное |  | Взрывозащищенное |  | Дымоудаление
|  | углерод. сталь | коррозионностойкое | Разнород | Корозионн | 400* 2 часа | 600* 1,5 часа
ВКР № 3,15 | [7 empty] | 6.16
0.18 | 1000 | 10990.6364 | 38619 |  |  |  |  | 6.16
0.25 | 1000 | 11147.1818 | 38751.4615 |  |  |  |  | 6.16
ВКР № 3,55 | [7 empty] | 6.16
0.18 | 1000 | 12040.6364 | 39507.4615 |  |  | 35145.3846 | 38437.6923 | 6.16
0.18 | 1500 | 11088 | 38701.3846 |  |  | 34360.1692 | 37652.4769 | 6.16
0.25 | 1500 | 12040.6364 | 39507.4615 | 16900.4615 | 40931.2308 | 35145.3846 | 38437.6923 | 6.16
0.37 | 1500 | 11685.5455 | 39207 | 16900.4615 | 40931.2308 | 34852.3692 | 38144.6769 | 6.16
0.55 | 1500 | 12760.3636 | 40116.4615 | 17260.6923 | 41291.4615 | 35683.6769 | 38975.9846 | 6.16
1.5 | 3000 | 14698.0909 | 41756.0769 | 18415.6923 | 42446.4615 | 37336.4154 | 40628.7231 | 6.16
2.2 | 3000 | 15267 | 42237.4615 | 18415.6923 | 42446.4615 | 37805.5692 | 41097.8769 | 6.16
ВКР № 4 | [7 empty] | 6.16
0.18 | 1000 | 13090.6364 | 42172.8462 |  |  | 36791.5385 | 38437.6923 | 6.16
0.25 | 1000 | 13247.1818 | 42305.3077 |  |  | 36674.6615 | 38320.8154 | 6.16
0.37 | 1000 | 14180.7273 | 43095.2308 | 17937.6154 | 45906.8462 | 37471.4 | 39117.5538 | 6.16
0.37 | 1500 | 12735.5455 | 41872.3846 | 17577.3846 | 45546.6154 | 36498.5231 | 38144.6769 | 6.16
0.55 | 1500 | 13810.3636 | 42781.8462 | 17937.6154 | 45906.8462 | 37329.8308 | 38975.9846 | 6.16
0.75 | 1000 | 15860.7273 | 44516.7692 | 19092.6154 | 47061.8462 | 38808.0769 | 40454.2308 | 6.16
0.75 | 1500 | 14369.7273 | 43255.1538 | 17937.6154 | 45906.8462 | 37659.0615 | 39305.2154 | 6.16
1.1 | 1500 | 15591.5455 | 44289 | 19092.6154 | 47061.8462 | 38854.1692 | 40500.3231 | 6.16
ВКР № 4,5 | [7 empty] | 6.16
0.25 | 1000 | 14297.1818 | 43193.7692 |  |  | 42436.2 | 44082.3538 | 6.16
0.37 | 1000 | 15230.7273 | 43983.6923 | 19122.2308 | 48214.5385 | 43232.9385 | 44879.0923 | 6.16
0.55 | 1500 | 14860.3636 | 43670.3077 | 19122.2308 | 48214.5385 | 43091.3692 | 44737.5231 | 6.16
0.75 | 1500 | 15419.7273 | 44143.6154 | 19122.2308 | 48214.5385 | 43420.6 | 45066.7538 | 6.16
1.1 | 1500 | 16641.5455 | 45177.4615 | 20277.2308 | 49369.5385 | 44615.7077 | 46261.8615 | 6.16
1.5 | 1500 | 17283 | 45720.2308 | 20277.2308 | 49369.5385 | 45107.9077 | 46754.0615 | 6.16
5.5 | 3000 | 24117.5455 | 51503.3077 | 25821.2308 | 54913.5385 | 50782.2 | 52428.3538 | 6.16
7.5 | 3000 | 28474.0909 | 55189.6154 | 29840.3077 | 58932.6154 | 53478.6 | 55124.7538 | 6.16
ВКР № 5 | [7 empty] | 6.16
0.37 | 1000 | 17330.7273 | 55533.6923 | 20983.7692 | 59753 | 43232.9385 | 46525.2462 | 6.16
0.55 | 1000 | 17703 | 55848.6923 | 20983.7692 | 59753 | 43420.6 | 46712.9077 | 6.16
0.75 | 1000 | 19010.7273 | 56955.2308 | 22138.7692 | 60908 | 44569.6154 | 47861.9231 | 6.16
1.1 | 1000 | 19757.1818 | 57586.8462 | 22138.7692 | 60908 | 45213.2615 | 48505.5692 | 6.16
1.1 | 1500 | 18741.5455 | 56727.4615 | 22138.7692 | 60908 | 44615.7077 | 47908.0154 | 6.16
1.5 | 1500 | 19383 | 57270.2308 | 22138.7692 | 60908 | 45107.9077 | 48400.2154 | 6.16
2.2 | 1500 | 21912.5455 | 59410.6154 | 24754.0769 | 63523.3077 | 46714.5538 | 50006.8615 | 6.16
3 | 1500 | 23716.6364 | 60937.1538 | 27682.7692 | 66452 | 48717.9231 | 52010.2308 | 6.16
ВКР № 5,6 | [7 empty] | 6.16
0.55 | 1000 | 18753 | 57625.6154 | 22676.0769 | 68983.7692 | 44243.6769 | 46712.9077 | 6.16
0.75 | 1000 | 20060.7273 | 58732.1538 | 23831.0769 | 70138.7692 | 45392.6923 | 47861.9231 | 6.16
1.1 | 1000 | 20807.1818 | 59363.7692 | 23831.0769 | 70138.7692 | 46036.3385 | 48505.5692 | 6.16
1.5 | 1000 | 22962.5455 | 61187.5385 | 26446.3846 | 72754.0769 | 47947.5231 | 50416.7538 | 6.16
1.5 | 1500 | 20433 | 59047.1538 | 23831.0769 | 70138.7692 | 45930.9846 | 48400.2154 | 6.16
2.2 | 1500 | 22962.5455 | 61187.5385 | 26446.3846 | 72754.0769 | 47537.6308 | 50006.8615 | 6.16
3 | 1500 | 24766.6364 | 62714.0769 | 29375.0769 | 75682.7692 | 49541 | 52010.2308 | 6.16
4 | 1500 | 26030.4545 | 63783.4615 | 29375.0769 | 75682.7692 | 50584.6615 | 53053.8923 | 6.16
5.5 | 1500 | 31811.1818 | 68674.8462 | 32601 | 78908.6923 | 54230.8923 | 56700.1231 | 6.16
ВКР № 6,3 | [7 empty] | 6.16
1.1 | 1000 | 23957.1818 | 85129.1538 | 26877.2308 | 93215.6923 | 47682.4923 | 48505.5692 | 6.16
1.5 | 1000 | 26112.5455 | 86952.9231 | 29492.5385 | 95831 | 49593.6769 | 50416.7538 | 6.16
2.2 | 1000 | 28598.1818 | 89056.1538 | 31852.6154 | 98191.0769 | 51750.1385 | 52573.2154 | 6.16
3 | 1000 | 34027.6364 | 93650.3077 | 35196.4615 | 101534.9231 | 54774.1231 | 55597.2 | 6.16
4 | 1500 | 28540.9091 | 89007.6923 | 32421.2308 | 98759.6923 | 52230.8154 | 53053.8923 | 6.16
5.5 | 1500 | 34961.1818 | 94440.2308 | 35647.1538 | 101985.6154 | 55877.0462 | 56700.1231 | 6.16
7.5 | 1500 | 40743.8182 | 99333.2308 | 49844.7692 | 116183.2308 | 59276.3538 | 60099.4308 | 6.16
11 | 1500 | 45235.9091 | 103134.2308 | 57929.7692 | 124268.2308 | 63730.8462 | 64553.9231 | 6.16
ВКР № 7,1 | [7 empty] | 6.16
1.5 | 1000 | 33462.5455 | 90506.7692 | 36092.5385 | 101984.8462 | 51239.8308 | 54532.1385 | 6.16
2.2 | 1000 | 35948.1818 | 92610 | 38452.6154 | 104344.9231 | 53396.2923 | 56688.6 | 6.16
3 | 1000 | 41377.6364 | 97204.1538 | 41796.4615 | 107688.7692 | 56420.2769 | 59712.5846 | 6.16
4 | 1000 | 42683.4545 | 98309.0769 | 43029 | 108921.3077 | 57523.2 | 60815.5077 | 6.16
5.5 | 1000 | 48145.3636 | 102930.6923 | 57023.0769 | 122915.3846 | 61087.1231 | 64379.4308 | 6.16
5.5 | 1500 | 42311.1818 | 97994.0769 | 42247.1538 | 108139.4615 | 57523.2 | 60815.5077 | 6.16
7.5 | 1500 | 48093.8182 | 102887.0769 | 56444.7692 | 122337.0769 | 60922.5077 | 64214.8154 | 6.16
11 | 1500 | 52585.9091 | 106688.0769 | 64529.7692 | 130422.0769 | 65377 | 68669.3077 | 6.16
15 | 1500 | 63574.6364 | 115986.2308 | 78787.1538 | 144679.4615 | 74579 | 77871.3077 | 6.16
ВКР № 8 | [7 empty] | 6.16
2,2 | 750 | 42799.9091 | 136611.4615 | 48446.7692 | 155892.9231 | 64013.9846 | 70598.6 | 6.16
3 | 750 | 44667 | 138191.3077 | 52578.9231 | 160025.0769 | 65186.0462 | 71770.6615 | 6.16
4 | 1000 | 43733.4545 | 137401.3846 | 44552.0769 | 151998.2308 | 64107.8154 | 70692.4308 | 6.16
5.5 | 1000 | 49195.3636 | 142023 | 58546.1538 | 165992.3077 | 67671.7385 | 74256.3538 | 6.16
7.5 | 1000 | 53103.2727 | 145329.6923 | 66245.0769 | 173691.2308 | 72124.5846 | 78709.2 | 6.16
11 | 1000 | 67045.3636 | 157126.8462 | 80310.2308 | 187756.3846 | 81092.8308 | 87677.4462 | 6.16
15 | 1500 | 64624.6364 | 155078.5385 | 80310.2308 | 187756.3846 | 81163.6154 | 87748.2308 | 6.16
18.5 | 1500 | 71209.0909 | 160650 | 86828.3077 | 194274.4615 | 85078.1692 | 91662.7846 | 6.16
22 | 1500 | 84246.2727 | 171681.4615 | 100849.8462 | 208296 | 91126.1385 | 97710.7538 | 6.16
30 | 1500 | 85319.1818 | 172589.3077 | 112302.9231 | 219749.0769 | 99835.9385 | 106420.5538 | 6.16
ВКР № 9 | [7 empty] | 6.16
3 | 750 | 67767 | 209268.2308 | 81178.9231 | 220025.0769 | 84939.8923 | 91524.5077 | 6.16
4 | 750 | 72650.4545 | 213400.3846 | 93903.3077 | 232749.4615 | 90765.6308 | 97350.2462 | 6.16
5.5 | 750 | 75848.1818 | 216106.1538 | 96273.0769 | 235119.2308 | 92043.0462 | 98627.6615 | 6.16
7.5 | 750 | 90147.2727 | 228205.3846 | 108910.2308 | 247756.3846 | 102897.7846 | 109482.4 | 6.16
5.5 | 1000 | 72295.3636 | 213099.9231 | 87146.1538 | 225992.3077 | 87425.5846 | 94010.2 | 6.16
7,5 | 1000 | 76203.2727 | 216406.6154 | 94845.0769 | 233691.2308 | 91878.4308 | 98463.0462 | 6.16
11 | 1000 | 90145.3636 | 228203.7692 | 108910.2308 | 247756.3846 | 100846.6769 | 107431.2923 | 6.16
15 | 1000 | 97598.4545 | 234510.2308 | 119180.8462 | 258027 | 105688.0154 | 112272.6308 | 6.16
ВКР № 10 | [7 empty] | 6.16
5.5 | 750 | 78998.1818 | 248090.7692 | 104734.6154 | 267426.9231 | 105212.2769 | 113443.0462 | 6.16
7.5 | 750 | 93297.2727 | 260190 | 117371.7692 | 280064.0769 | 116067.0154 | 124297.7846 | 6.16
11 | 750 | 102997.3636 | 268397.7692 | 127642.3846 | 290334.6923 | 118259.6923 | 126490.4615 | 6.16
11 | 1000 | 93295.3636 | 260188.3846 | 117371.7692 | 280064.0769 | 114015.9077 | 122246.6769 | 6.16
15 | 1000 | 100748.4545 | 266494.8462 | 127642.3846 | 290334.6923 | 118857.2462 | 127088.0154 | 6.16
18.5 | 1000 | 111949.0909 | 275972.3077 | 146797.6154 | 309489.9231 | 131247.8462 | 139478.6154 | 6.16
22 | 1000 | 127802.1818 | 289386.4615 |  |  | 142183.2462 | 150414.0154 | 6.16
30 | 1000 | 137616.8182 | 297691.1538 |  |  | 149404.9231 | 157635.6923 | 6.16
ВКР № 11,2 | [7 empty] | 6.16
7.5 | 750 | 120597.2727 | 329490 | 131756.3846 | 426217.9231 | 132528.5538 | 140759.3231 | 6.16
11 | 750 | 130297.3636 | 337697.7692 | 142027 | 436488.5385 | 134721.2308 | 142952 | 6.16
15 | 750 | 143536.9091 | 348900.4615 | 163156.2308 | 457617.7692 | 146606.4615 | 154837.2308 | 6.16
18.5 | 750 | 163679.7273 | 362480 |  |  | 165584.9692 | 173815.7385 | 6.16
18.5 | 1000 | 139249.0909 | 345272.3077 | 161182.2308 | 455643.7692 | 147709.3846 | 155940.1538 | 6.16
22 | 1000 | 155102.1818 | 358686.4615 | договор | договор | 158644.7846 | 166875.5538 | 6.16
30 | 1000 | 164916.8182 | 366991.1538 | договор | договор | 165866.4615 | 174097.2308 | 6.16
37 | 1000 | 193709.7273 | 391354.3846 | договор | договор | 184808.7538 | 193039.5231 | 6.16
ВКР № 12,5 схема 5 | [7 empty] | 6.16
4 | 750 | 139808.2303 | 429185 |  |  |  |  | 6.16
ВКР № 12,5 схема 1 | [7 empty] | 6.16
4 | 350 |  |  |  |  | ДОГОВОР | ДОГОВОР | 6.16
5.5 | 500 | 136250.9091 | 449058.4615 |  |  | ДОГОВОР | ДОГОВОР | 6.16
18.5 | 750 | 164252.4545 | 472752.0769 |  |  | ДОГОВОР | ДОГОВОР | 6.16
22 | 750 | 171529.9091 | 478909.9231 |  |  | ДОГОВОР | ДОГОВОР | 6.16
30 | 750 | 193536 | 497530.4615 |  |  | ДОГОВОР | ДОГОВОР | 6.16
Клапаны, стаканы, поддоны к ВКР изготавливаются по дополнительному запросу

## Крышные ВКРС
Вентиляторы крышные ВКРС
Кол-во лопаток рабочего колеса | Двигатель |  | Цена тг, с НДС |  |  | Кол-во лопаток рабочего колеса | Двигатель |  | Цена тг, с НДС
| P, кВт | N, об/ мин | углеродистая сталь | Дымоудаление |  |  | P, кВт | N, об/ мин | углеродистая сталь | Дымоудаление
|  |  |  | 400* 2 часа | 600* 1,5 часа |  |  |  |  | 400* 2 часа | 600* 1,5 часа
ВКРС №3,55 | [5 empty] | ВКРС №7,1
6 | 0.18 | 1500 | 105807.24 | 218740.5733 | 218740.5733 | 6 | 2.2 | 1000 | 253242.7333 | 467816.0667 | 479109.4
6 | 0.25 | 1500 | 111186.46 | 224119.7933 | 224119.7933 | 6 | 7.5 | 1500 | 321825.0933 | 536398.4267 | 547691.76
6 | 1.5 | 3000 | 126192.22 | 239125.5533 | 239125.5533 | 9 | 3 | 1000 | 283901.0533 | 498474.3867 | 509767.72
6 | 2.2 | 3000 | 129404.66 | 242337.9933 | 242337.9933 | 9 | 11 | 1500 | 347190.4333 | 561763.7667 | 573057.1
9 | 0.25 | 1500 | 111186.46 | 224119.7933 | 224119.7933 | ВКРС №8
9 | 0.37 | 1500 | 109181.38 | 222114.7133 | 222114.7133 | 6 | 4 | 1000 | 302567.9067 | 449381.24 | 471967.9067
9 | 2.2 | 3000 | 129404.66 | 242337.9933 | 242337.9933 | 6 | 15 | 1500 | 420533.4467 | 567346.78 | 589933.4467
9 | 3 | 3000 | 143677.38 | 256610.7133 | 256610.7133 | 9 | 3 | 750 | 307839.3267 | 454652.66 | 477239.3267
ВКРС №4 | [5 empty] | 9 | 5.5 | 1000 | 333409.4867 | 480222.82 | 502809.4867
6 | 0.37 | 1500 | 109181.38 | 261641.38 | 272934.7133 | 9 | 7.5 | 1000 | 355476.1467 | 502289.48 | 524876.1467
6 | 0.55 | 1500 | 115250.52 | 267710.52 | 279003.8533 | 9 | 18.5 | 1500 | 457713.6667 | 604527 | 627113.6667
6 | 3 | 3000 | 143677.38 | 296137.38 | 307430.7133 | 9 | 22 | 1500 | 531330.2867 | 678143.62 | 700730.2867
9 | 0.55 | 1500 | 115250.52 | 267710.52 | 279003.8533 | ВКРС №9
9 | 0.75 | 1500 | 118409.06 | 270869.06 | 282162.3933 | 6 | 3 | 750 | 409479.3267 | 544999.3267 | 556292.66
9 | 4 | 3000 | 156602.6 | 309062.6 | 320355.9333 | 6 | 7.5 | 1000 | 457116.1467 | 592636.1467 | 603929.48
9 | 5 | 3000 | 167522.74 | 319982.74 | 331276.0733 | 6 | 22 | 1500 | 632970.2867 | 768490.2867 | 779783.62
ВКРС №4,5 | [5 empty] | 9 | 4 | 750 | 437054.5667 | 572574.5667 | 583867.9
6 | 0.75 | 1500 | 135349.06 | 293455.7267 | 310395.7267 | 9 | 5.5 | 750 | 455111.0667 | 590631.0667 | 601924.4
6 | 5.5 | 3000 | 184462.74 | 342569.4067 | 359509.4067 | 9 | 11 | 1000 | 535842.4867 | 671362.4867 | 682655.82
6 | 7.5 | 3000 | 209062.7 | 367169.3667 | 384109.3667 | 9 | 30 | 1500 | 639028.6467 | 774548.6467 | 785841.98
9 | 1.1 | 1500 | 142248.26 | 300354.9267 | 317294.9267 | ВКРС №10
9 | 7.5 | 3000 | 209062.7 | 367169.3667 | 384109.3667 | 6 | 5.5 | 750 | 545457.7333 | 940724.4 | 963311.0667
9 | 11 | 3000 | 256106.62 | 414213.2867 | 431153.2867 | 6 | 11 | 1000 | 626189.1533 | 1021455.82 | 1044042.4867
ВКРС №5 | [5 empty] | 6 | 15 | 1000 | 668274.2733 | 1063540.94 | 1086127.6067
6 | 1.1 | 1500 | 157163.6733 | 289061.5933 | 298096.26 | 9 | 7.5 | 750 | 626199.9333 | 1021466.6 | 1044053.2667
6 | 1.5 | 1500 | 157163.6733 | 292683.6733 | 301718.34 | 9 | 15 | 1000 | 668274.2733 | 1063540.94 | 1086127.6067
9 | 1.5 | 1500 | 157163.6733 | 292683.6733 | 301718.34 | 9 | 18.5 | 1000 | 731520.5333 | 1126787.2 | 1149373.8667
9 | 2.2 | 1500 | 171447.1733 | 306967.1733 | 316001.84 | ВКРС №11,2
ВКРС №5,6 | [5 empty] | 6 | 11 | 750 | 731793.1133 | 1064946.4467 | 1121413.1133
6 | 0.55 | 1000 | 164617.2733 | 294490.6067 | 317077.2733 | 6 | 18.5 | 1000 | 782340.5333 | 1115493.8667 | 1171960.5333
6 | 0.75 | 1000 | 172001.5733 | 301874.9067 | 324461.5733 | 6 | 22 | 1000 | 871857.6533 | 1205010.9867 | 1261477.6533
6 | 2.2 | 1500 | 188387.1733 | 318260.5067 | 340847.1733 | 9 | 15 | 750 | 806552.4133 | 1139705.7467 | 1196172.4133
9 | 0.75 | 1000 | 172001.5733 | 301874.9067 | 324461.5733 | 9 | 30 | 1000 | 927277.6333 | 1260430.9667 | 1316897.6333
9 | 1.1 | 1000 | 176216.5533 | 306089.8867 | 328676.5533 | ВКРС №12,5
9 | 3 | 1500 | 198574.2733 | 328447.6067 | 351034.2733 | 6 | 15 | 750 | 913839.08 | 1150999.08 | 1196172.4133
ВКРС №6,3 | [5 empty] | 6 | 37 | 1000 | 1197148.26 | 1434308.26 | 1479481.5933
6 | 1.1 | 1000 | 193156.5533 | 351263.22 | 362556.5533 | 9 | 22 | 750 | 1068672.22 | 1305832.22 | 1351005.5533
6 | 4 | 1500 | 222650.6333 | 380757.3 | 392050.6333 | 9 | 45 | 1000 | 1307740.28 | 1544900.28 | 1590073.6133
9 | 1.5 | 1000 | 205327.1733 | 363433.84 | 374727.1733
9 | 5.5 | 1500 | 255292.4733 | 413399.14 | 424692.4733

## Крышные ВКРС (2) (hidden)
Вентиляторы крышные ВКРС
Кол-во лопаток рабочего колеса | Двигатель |  | Цена с НДС, руб |  |  | Кол-во лопаток рабочего колеса | Двигатель |  | Цена с НДС, руб
| P, кВт | N, об/ мин | углеродистая сталь | Дымоудаление |  |  | P, кВт | N, об/ мин | углеродистая сталь | Дымоудаление
|  |  |  | 400* 2 часа | 600* 1,5 часа |  |  |  |  | 400* 2 часа | 600* 1,5 часа
ВКРС №3,55 | [5 empty] | ВКРС №7,1 | [5 empty] | 6.16
6 | 0.18 | 1500 | 17176.5 | 35509.8333 | 35509.8333 | 6 | 2.2 | 1000 | 41110.8333 | 75944.1667 | 77777.5 | 6.16
6 | 0.25 | 1500 | 18049.75 | 36383.0833 | 36383.0833 | 6 | 7.5 | 1500 | 52244.3333 | 87077.6667 | 88911 | 6.16
6 | 1.5 | 3000 | 20485.75 | 38819.0833 | 38819.0833 | 9 | 3 | 1000 | 46087.8333 | 80921.1667 | 82754.5 | 6.16
6 | 2.2 | 3000 | 21007.25 | 39340.5833 | 39340.5833 | 9 | 11 | 1500 | 56362.0833 | 91195.4167 | 93028.75 | 6.16
9 | 0.25 | 1500 | 18049.75 | 36383.0833 | 36383.0833 | ВКРС №8 | [5 empty] | 6.16
9 | 0.37 | 1500 | 17724.25 | 36057.5833 | 36057.5833 | 6 | 4 | 1000 | 49118.1667 | 72951.5 | 76618.1667 | 6.16
9 | 2.2 | 3000 | 21007.25 | 39340.5833 | 39340.5833 | 6 | 15 | 1500 | 68268.4167 | 92101.75 | 95768.4167 | 6.16
9 | 3 | 3000 | 23324.25 | 41657.5833 | 41657.5833 | 9 | 3 | 750 | 49973.9167 | 73807.25 | 77473.9167 | 6.16
ВКРС №4 | [5 empty] | 9 | 5.5 | 1000 | 54124.9167 | 77958.25 | 81624.9167 | 6.16
6 | 0.37 | 1500 | 17724.25 | 42474.25 | 44307.5833 | 9 | 7.5 | 1000 | 57707.1667 | 81540.5 | 85207.1667 | 6.16
6 | 0.55 | 1500 | 18709.5 | 43459.5 | 45292.8333 | 9 | 18.5 | 1500 | 74304.1667 | 98137.5 | 101804.1667 | 6.16
6 | 3 | 3000 | 23324.25 | 48074.25 | 49907.5833 | 9 | 22 | 1500 | 86254.9167 | 110088.25 | 113754.9167 | 6.16
9 | 0.55 | 1500 | 18709.5 | 43459.5 | 45292.8333 | ВКРС №9 | [5 empty] | 6.16
9 | 0.75 | 1500 | 19222.25 | 43972.25 | 45805.5833 | 6 | 3 | 750 | 66473.9167 | 88473.9167 | 90307.25 | 6.16
9 | 4 | 3000 | 25422.5 | 50172.5 | 52005.8333 | 6 | 7.5 | 1000 | 74207.1667 | 96207.1667 | 98040.5 | 6.16
9 | 5 | 3000 | 27195.25 | 51945.25 | 53778.5833 | 6 | 22 | 1500 | 102754.9167 | 124754.9167 | 126588.25 | 6.16
ВКРС №4,5 | [5 empty] | 9 | 4 | 750 | 70950.4167 | 92950.4167 | 94783.75 | 6.16
6 | 0.75 | 1500 | 21972.25 | 47638.9167 | 50388.9167 | 9 | 5.5 | 750 | 73881.6667 | 95881.6667 | 97715 | 6.16
6 | 5.5 | 3000 | 29945.25 | 55611.9167 | 58361.9167 | 9 | 11 | 1000 | 86987.4167 | 108987.4167 | 110820.75 | 6.16
6 | 7.5 | 3000 | 33938.75 | 59605.4167 | 62355.4167 | 9 | 30 | 1500 | 103738.4167 | 125738.4167 | 127571.75 | 6.16
9 | 1.1 | 1500 | 23092.25 | 48758.9167 | 51508.9167 | ВКРС №10 | [5 empty] | 6.16
9 | 7.5 | 3000 | 33938.75 | 59605.4167 | 62355.4167 | 6 | 5.5 | 750 | 88548.3333 | 152715 | 156381.6667 | 6.16
9 | 11 | 3000 | 41575.75 | 67242.4167 | 69992.4167 | 6 | 11 | 1000 | 101654.0833 | 165820.75 | 169487.4167 | 6.16
ВКРС №5 | [5 empty] | 6 | 15 | 1000 | 108486.0833 | 172652.75 | 176319.4167 | 6.16
6 | 1.1 | 1500 | 25513.5833 | 46925.5833 | 48392.25 | 9 | 7.5 | 750 | 101655.8333 | 165822.5 | 169489.1667 | 6.16
6 | 1.5 | 1500 | 25513.5833 | 47513.5833 | 48980.25 | 9 | 15 | 1000 | 108486.0833 | 172652.75 | 176319.4167 | 6.16
9 | 1.5 | 1500 | 25513.5833 | 47513.5833 | 48980.25 | 9 | 18.5 | 1000 | 118753.3333 | 182920 | 186586.6667 | 6.16
9 | 2.2 | 1500 | 27832.3333 | 49832.3333 | 51299 | ВКРС №11,2 | [5 empty] | 6.16
ВКРС №5,6 | [5 empty] | 6 | 11 | 750 | 118797.5833 | 172880.9167 | 182047.5833 | 6.16
6 | 0.55 | 1000 | 26723.5833 | 47806.9167 | 51473.5833 | 6 | 18.5 | 1000 | 127003.3333 | 181086.6667 | 190253.3333 | 6.16
6 | 0.75 | 1000 | 27922.3333 | 49005.6667 | 52672.3333 | 6 | 22 | 1000 | 141535.3333 | 195618.6667 | 204785.3333 | 6.16
6 | 2.2 | 1500 | 30582.3333 | 51665.6667 | 55332.3333 | 9 | 15 | 750 | 130933.8333 | 185017.1667 | 194183.8333 | 6.16
9 | 0.75 | 1000 | 27922.3333 | 49005.6667 | 52672.3333 | 9 | 30 | 1000 | 150532.0833 | 204615.4167 | 213782.0833 | 6.16
9 | 1.1 | 1000 | 28606.5833 | 49689.9167 | 53356.5833 | ВКРС №12,5 | [5 empty] | 6.16
9 | 3 | 1500 | 32236.0833 | 53319.4167 | 56986.0833 | 6 | 15 | 750 | 148350.5 | 186850.5 | 194183.8333 | 6.16
ВКРС №6,3 | [5 empty] | 6 | 37 | 1000 | 194342.25 | 232842.25 | 240175.5833 | 6.16
6 | 1.1 | 1000 | 31356.5833 | 57023.25 | 58856.5833 | 9 | 22 | 750 | 173485.75 | 211985.75 | 219319.0833 | 6.16
6 | 4 | 1500 | 36144.5833 | 61811.25 | 63644.5833 | 9 | 45 | 1000 | 212295.5 | 250795.5 | 258128.8333 | 6.16
9 | 1.5 | 1000 | 33332.3333 | 58999 | 60832.3333 | [6 empty] | 6.16
9 | 5.5 | 1500 | 41443.5833 | 67110.25 | 68943.5833 | [6 empty] | 6.16

## Крышные ВКРФ
Вентиляторы крышные ВКРФ
Кол-во лопаток рабочего колеса | Двигатель |  | Цена тг с НДС
| P, кВт | N, об/ мин | Общепромышленное |  | Взрывозащищенное |  | Дымоудаление
|  |  | углерод. сталь | коррозионностойкое | разнородное | коррозионно- стойкое | 400* 2 часа | 600* 1,5 часа
ВКРФ №3,55
6 | 0.18 | 1500 | 117100.5733 | 457317.4523 |  |  | 297793.9067 | 303440.5733
| 0.25 | 1500 | 122479.7933 | 462282.8862 | 142677.92 | 523176.3815 | 303173.1267 | 308819.7933
| 1.5 | 3000 | 137485.5533 | 476134.3569 | 152011.7415 | 532510.2031 | 318178.8867 | 323825.5533
| 2.2 | 3000 | 140697.9933 | 479099.6862 | 152011.7415 | 532510.2031 | 321391.3267 | 327037.9933
9 | 0.25 | 1500 | 122479.7933 | 462282.8862 | 142677.92 | 523176.3815 | 303173.1267 | 308819.7933
| 0.37 | 1500 | 120474.7133 | 460432.0431 | 142677.92 | 523176.3815 | 301168.0467 | 306814.7133
| 2.2 | 3000 | 140697.9933 | 479099.6862 | 152011.7415 | 532510.2031 | 321391.3267 | 327037.9933
| 3 | 3000 | 154970.7133 | 492274.5046 | 168828.5415 | 549327.0031 | 335664.0467 | 341310.7133
ВКРФ №4,0
6 | 0.25 | 1500 | 139419.7933 | 514405.9631 | 158314.8431 | 575299.4585 | 320113.1267 | 331406.46
| 0.37 | 1500 | 137414.7133 | 512555.12 | 158314.8431 | 575299.4585 | 318108.0467 | 329401.38
| 0.55 | 1500 | 143483.8533 | 518157.4031 | 160533.8646 | 577518.48 | 324177.1867 | 335470.52
| 3 | 3000 |  |  |  |  | 352604.0467 | 363897.38
9 | 0.37 | 1500 | 137414.7133 | 512555.12 | 158314.8431 | 575299.4585 | 318108.0467 | 329401.38
| 0.55 | 1500 | 143483.8533 | 518157.4031 | 160533.8646 | 577518.48 | 324177.1867 | 335470.52
| 0.75 | 1500 | 146642.3933 | 521072.9785 | 160533.8646 | 577518.48 | 327335.7267 | 338629.06
| 4 | 3000 |  |  |  |  | 365529.2667 | 376822.6
| 5.5 | 3000 |  |  |  |  | 376449.4067 | 387742.74
ВКРФ №4,5
6 | 0.55 | 1500 | 143483.8533 | 559855.8646 | 170958.48 | 671340.0185 | 369350.52 | 391937.1867
| 0.75 | 1500 | 146642.3933 | 562771.44 | 170958.48 | 671340.0185 | 372509.06 | 395095.7267
| 5.5 | 3000 |  |  |  |  | 421622.74 | 444209.4067
| 7.5 | 3000 |  |  |  |  | 446222.7 | 468809.3667
9 | 1.1 | 1500 | 153541.5933 | 569139.9323 | 178073.28 | 678454.8185 | 379408.26 | 401994.9267
| 7.5 | 3000 |  |  |  |  | 446222.7 | 468809.3667
| 11 | 3000 |  |  |  |  | 493266.62 | 515853.2867
ВКРФ №5
6 | 0.37 | 1000 | 168161.84 | 634758.6215 | 217869.2492 | 754736.9415 | 382735.1733 | 416615.1733
| 1.1 | 1500 | 176128.26 | 642112.24 | 224984.0492 | 761851.7415 | 390701.5933 | 424581.5933
| 1.5 | 1500 | 179750.34 | 645455.6985 | 224984.0492 | 761851.7415 | 394323.6733 | 428203.6733
9 | 0.55 | 1000 | 170263.94 | 636699.0215 | 217869.2492 | 754736.9415 | 384837.2733 | 418717.2733
| 1.5 | 1500 | 179750.34 | 645455.6985 | 224984.0492 | 761851.7415 | 394323.6733 | 428203.6733
| 2.2 | 1500 | 194033.84 | 658640.4677 | 241094.3446 | 777962.0369 | 408607.1733 | 442487.1733
ВКРФ №5,6
6 | 0.55 | 1000 | 215437.2733 | 647123.6369 | 264780.0185 | 765161.5569 | 407423.94 | 430010.6067
| 0.75 | 1000 | 222821.5733 | 653939.9138 | 271894.8185 | 772276.3569 | 414808.24 | 437394.9067
| 2.2 | 1500 | 239207.1733 | 669065.0831 | 288005.1138 | 788386.6523 | 431193.84 | 453780.5067
9 | 0.75 | 1000 | 222821.5733 | 653939.9138 | 271894.8185 | 772276.3569 | 414808.24 | 437394.9067
| 1.1 | 1000 | 227036.5533 | 657830.6646 | 271894.8185 | 772276.3569 | 419023.22 | 441609.8867
| 3 | 1500 | 249394.2733 | 678468.56 | 306045.8585 | 806427.3969 | 441380.94 | 463967.6067
ВКРФ №6,3
6 | 1.1 | 1000 | 243976.5533 | 668255.28 | 292744.0492 | 834824.0492 | 452903.22 | 452903.22
| 3 | 1500 | 266334.2733 | 688893.1754 | 326895.0892 | 868975.0892 | 475260.94 | 475260.94
| 4 | 1500 | 273470.6333 | 695480.5846 | 326895.0892 | 868975.0892 | 482397.3 | 482397.3
9 | 1.5 | 1000 | 256147.1733 | 679489.6985 | 308854.3446 | 850934.3446 | 465073.84 | 465073.84
| 5.5 | 1500 | 306112.4733 | 725611.5138 | 346766.7754 | 888846.7754 | 515039.14 | 515039.14
ВКРФ №7,1
6 | 1.1 | 750 | 231523.6 |  |  |  |  | 485623.6
| 1.5 | 1000 | 290027.1733 | 762886.6215 | 360977.4215 | 923906.6523 | 498953.84 | 544127.1733
| 2.2 | 1000 | 304062.7333 | 775842.5231 | 375515.4954 | 938444.7262 | 512989.4 | 558162.7333
| 7.5 | 1500 | 372645.0933 | 839149.3169 | 486347.1631 | 1049276.3938 | 581571.76 | 626745.0933
9 | 1.5 | 750 | 231523.6 | 708883.3231 |  |  | 440450.2667 | 485623.6
| 3 | 1000 | 334721.0533 | 804142.5108 | 396113.5877 | 990316.6646 | 543647.72 | 588821.0533
| 11 | 1500 | 398010.4333 | 862563.4769 | 536150.7631 | 1130353.84 | 606937.1 | 652110.4333
ВКРФ №8
6 | 1.5 | 750 | 259756.9333 | 959074.0923 |  |  | 440450.2667 | 485623.6
| 3 | 1000 | 362954.3867 | 1054333.28 | 396113.5877 | 1094562.8185 | 543647.72 | 588821.0533
| 4 | 1000 | 370327.9067 | 1061139.6062 | 403706.0246 | 1102155.2554 | 551021.24 | 596194.5733
| 11 | 1500 |  |  |  |  | 606937.1 | 652110.4333
| 15 | 1500 |  |  |  |  | 668986.78 | 714160.1133
9 | 2.2 | 750 | 365056.4867 | 1056273.68 | 427697.3292 | 1126146.56 | 545749.82 | 590923.1533
| 3 | 750 | 375599.3267 | 1066005.5323 | 453151.3969 | 1151600.6277 | 556292.66 | 601465.9933
| 5.5 | 1000 | 401169.4867 | 1089608.7569 | 489909.5385 | 1188358.7692 | 581862.82 | 627036.1533
| 7.5 | 1000 | 423236.1467 | 1109977.9815 | 537334.9046 | 1235784.1354 | 603929.48 | 649102.8133
| 18.5 | 1500 |  |  |  |  | 706167 | 751340.3333
| 22 | 1500 |  |  |  |  | 779783.62 | 824956.9533
ВКРФ №9
6 | 2.2 | 750 | 421523.1533 | 1191793.68 | 500669.6369 | 1334638.8677 | 602216.4867 | 647389.82
| 3 | 750 | 432065.9933 | 1201525.5323 | 526123.7046 | 1360092.9354 | 612759.3267 | 657932.66
| 5.5 | 1000 | 457636.1533 | 1225128.7569 | 562881.8462 | 1396851.0769 | 638329.4867 | 683502.82
| 7.5 | 1000 | 479702.8133 | 1245497.9815 | 610307.2123 | 1444276.4431 | 660396.1467 | 705569.48
| 22 | 1500 |  |  |  |  | 836250.2867 | 881423.62
9 | 4 | 750 | 459641.2333 | 1226979.6 | 604505.9138 | 1438475.1446 | 640334.5667 | 685507.9
| 5.5 | 750 | 477697.7333 | 1243647.1385 | 619103.6923 | 1453072.9231 | 658391.0667 | 703564.4
| 11 | 1000 | 558429.1533 | 1318168.4492 | 696948.56 | 1530917.7908 | 739122.4867 | 784295.82
| 22 | 1500 |  |  |  |  | 836250.2867 | 881423.62
ВКРФ №10
6 | 4 | 750 | 606454.5667 | 1435471.9077 | 844272.0677 | 1646967.4523 | 1046894.5667 | 1024307.9
| 5.5 | 750 | 624511.0667 | 1452139.4462 | 858869.8462 | 1661565.2308 | 1064951.0667 | 1042364.4
| 11 | 1000 | 705242.4867 | 1526660.7569 | 936714.7138 | 1739410.0985 | 1145682.4867 | 1123095.82
| 15 | 1000 | 747327.6067 | 1565508.56 | 999981.7046 | 1802677.0892 | 1187767.6067 | 1165180.94
| 18.5 | 1000 | 810573.8667 | 1623889.7231 | 1117977.9262 | 1920673.3108 | 1251013.8667 | 1228427.2
9 | 5.5 | 750 | 624511.0667 | 1452139.4462 | 858869.8462 | 1661565.2308 | 1064951.0667 | 1042364.4
| 7.5 | 750 | 705253.2667 | 1526670.7077 | 936714.7138 | 1739410.0985 | 1145693.2667 | 1123106.6
| 15 | 1000 | 747327.6067 | 1565508.56 | 999981.7046 | 1802677.0892 | 1187767.6067 | 1165180.94
| 18.5 | 1000 | 810573.8667 | 1623889.7231 | 1117977.9262 | 1920673.3108 | 1251013.8667 | 1228427.2
ВКРФ №11,2
6 | 7.5 | 750 | 750426.6 | 1891532.2462 | 988837.7908 | 2187668.56 | 1089226.6 | 1123106.6
| 11 | 750 | 805199.78 | 1942092.1046 | 1052104.7815 | 2250935.5508 | 1143999.78 | 1177879.78
| 18.5 | 1000 |  |  |  |  | 1194547.2 | 1228427.2
| 22 | 1000 |  |  |  |  | 1284064.32 | 1317944.32
9 | 11 | 750 | 805199.78 | 1942092.1046 | 1052104.7815 | 2250935.5508 | 1143999.78 | 1177879.78
| 15 | 750 | 879959.08 | 2011100.6892 | 1182260.8431 | 2381091.6123 | 1218759.08 | 1252639.08
| 30 | 1000 |  |  |  |  | 1339484.3 | 1373364.3
ВКРФ №12,5
6 | 15 | 750 | 913839.08 | 2292565.3046 | 1234383.92 | 2683405.4585 | 1309105.7467 | 1342985.7467
| 37 | 1000 |  |  |  |  | 1592414.9267 | 1626294.9267
9 | 22 | 750 | 1068672.22 | 2435488.2031 | договор. | договор. | 1463938.8867 | 1497818.8867
| 45 | 1000 |  |  |  |  | 1703006.9467 | 1736886.9467

## Крышные ВКРФ (2) (hidden)
Вентиляторы крышные ВКРФ
Кол-во лопаток рабочего колеса | Двигатель |  | Цена с НДС, руб
| P, кВт | N, об/ мин | Общепромышленное |  | Взрывозащищенное |  | Дымоудаление
|  |  | углерод. сталь | коррозионностойкое | разнородное | коррозионно- стойкое | 400* 2 часа | 600* 1,5 часа | 6.16
ВКРФ №3,55
6 | 0.18 | 1500 | 19009.8333 | 74239.8462 |  |  | 48343.1667 | 49259.8333 | 6.16
| 0.25 | 1500 | 19883.0833 | 75045.9231 | 23162 | 84931.2308 | 49216.4167 | 50133.0833 | 6.16
| 1.5 | 3000 | 22319.0833 | 77294.5385 | 24677.2308 | 86446.4615 | 51652.4167 | 52569.0833 | 6.16
| 2.2 | 3000 | 22840.5833 | 77775.9231 | 24677.2308 | 86446.4615 | 52173.9167 | 53090.5833 | 6.16
9 | 0.25 | 1500 | 19883.0833 | 75045.9231 | 23162 | 84931.2308 | 49216.4167 | 50133.0833 | 6.16
| 0.37 | 1500 | 19557.5833 | 74745.4615 | 23162 | 84931.2308 | 48890.9167 | 49807.5833 | 6.16
| 2.2 | 3000 | 22840.5833 | 77775.9231 | 24677.2308 | 86446.4615 | 52173.9167 | 53090.5833 | 6.16
| 3 | 3000 | 25157.5833 | 79914.6923 | 27407.2308 | 89176.4615 | 54490.9167 | 55407.5833 | 6.16
ВКРФ №4,0 | [8 empty] | 6.16
6 | 0.25 | 1500 | 22633.0833 | 83507.4615 | 25700.4615 | 93392.7692 | 51966.4167 | 53799.75 | 6.16
| 0.37 | 1500 | 22307.5833 | 83207 | 25700.4615 | 93392.7692 | 51640.9167 | 53474.25 | 6.16
| 0.55 | 1500 | 23292.8333 | 84116.4615 | 26060.6923 | 93753 | 52626.1667 | 54459.5 | 6.16
| 3 | 3000 |  |  |  |  | 57240.9167 | 59074.25 | 6.16
9 | 0.37 | 1500 | 22307.5833 | 83207 | 25700.4615 | 93392.7692 | 51640.9167 | 53474.25 | 6.16
| 0.55 | 1500 | 23292.8333 | 84116.4615 | 26060.6923 | 93753 | 52626.1667 | 54459.5 | 6.16
| 0.75 | 1500 | 23805.5833 | 84589.7692 | 26060.6923 | 93753 | 53138.9167 | 54972.25 | 6.16
| 4 | 3000 |  |  |  |  | 59339.1667 | 61172.5 | 6.16
| 5.5 | 3000 |  |  |  |  | 61111.9167 | 62945.25 | 6.16
ВКРФ №4,5 | [8 empty] | 6.16
6 | 0.55 | 1500 | 23292.8333 | 90885.6923 | 27753 | 108983.7692 | 59959.5 | 63626.1667 | 6.16
| 0.75 | 1500 | 23805.5833 | 91359 | 27753 | 108983.7692 | 60472.25 | 64138.9167 | 6.16
| 5.5 | 3000 |  |  |  |  | 68445.25 | 72111.9167 | 6.16
| 7.5 | 3000 |  |  |  |  | 72438.75 | 76105.4167 | 6.16
9 | 1.1 | 1500 | 24925.5833 | 92392.8462 | 28908 | 110138.7692 | 61592.25 | 65258.9167 | 6.16
| 7.5 | 3000 |  |  |  |  | 72438.75 | 76105.4167 | 6.16
| 11 | 3000 |  |  |  |  | 80075.75 | 83742.4167 | 6.16
ВКРФ №5 | [8 empty] | 6.16
6 | 0.37 | 1000 | 27299 | 103045.2308 | 35368.3846 | 122522.2308 | 62132.3333 | 67632.3333 | 6.16
| 1.1 | 1500 | 28592.25 | 104239 | 36523.3846 | 123677.2308 | 63425.5833 | 68925.5833 | 6.16
| 1.5 | 1500 | 29180.25 | 104781.7692 | 36523.3846 | 123677.2308 | 64013.5833 | 69513.5833 | 6.16
9 | 0.55 | 1000 | 27640.25 | 103360.2308 | 35368.3846 | 122522.2308 | 62473.5833 | 67973.5833 | 6.16
| 1.5 | 1500 | 29180.25 | 104781.7692 | 36523.3846 | 123677.2308 | 64013.5833 | 69513.5833 | 6.16
| 2.2 | 1500 | 31499 | 106922.1538 | 39138.6923 | 126292.5385 | 66332.3333 | 71832.3333 | 6.16
ВКРФ №5,6 | [8 empty] | 6.16
6 | 0.55 | 1000 | 34973.5833 | 105052.5385 | 42983.7692 | 124214.5385 | 66140.25 | 69806.9167 | 6.16
| 0.75 | 1000 | 36172.3333 | 106159.0769 | 44138.7692 | 125369.5385 | 67339 | 71005.6667 | 6.16
| 2.2 | 1500 | 38832.3333 | 108614.4615 | 46754.0769 | 127984.8462 | 69999 | 73665.6667 | 6.16
9 | 0.75 | 1000 | 36172.3333 | 106159.0769 | 44138.7692 | 125369.5385 | 67339 | 71005.6667 | 6.16
| 1.1 | 1000 | 36856.5833 | 106790.6923 | 44138.7692 | 125369.5385 | 68023.25 | 71689.9167 | 6.16
| 3 | 1500 | 40486.0833 | 110141 | 49682.7692 | 130913.5385 | 71652.75 | 75319.4167 | 6.16
ВКРФ №6,3 | [8 empty] | 6.16
6 | 1.1 | 1000 | 39606.5833 | 108483 | 47523.3846 | 135523.3846 | 73523.25 | 73523.25 | 6.16
| 3 | 1500 | 43236.0833 | 111833.3077 | 53067.3846 | 141067.3846 | 77152.75 | 77152.75 | 6.16
| 4 | 1500 | 44394.5833 | 112902.6923 | 53067.3846 | 141067.3846 | 78311.25 | 78311.25 | 6.16
9 | 1.5 | 1000 | 41582.3333 | 110306.7692 | 50138.6923 | 138138.6923 | 75499 | 75499 | 6.16
| 5.5 | 1500 | 49693.5833 | 117794.0769 | 56293.3077 | 144293.3077 | 83610.25 | 83610.25 | 6.16
ВКРФ №7,1 | [8 empty] | 6.16
6 | 1.1 | 750 | 37585 |  |  |  |  | 78835 | 6.16
| 1.5 | 1000 | 47082.3333 | 123845.2308 | 58600.2308 | 149984.8462 | 80999 | 88332.3333 | 6.16
| 2.2 | 1000 | 49360.8333 | 125948.4615 | 60960.3077 | 152344.9231 | 83277.5 | 90610.8333 | 6.16
| 7.5 | 1500 | 60494.3333 | 136225.5385 | 78952.4615 | 170337.0769 | 94411 | 101744.3333 | 6.16
9 | 1.5 | 750 | 37585 | 115078.4615 |  |  | 71501.6667 | 78835 | 6.16
| 3 | 1000 | 54337.8333 | 130542.6154 | 64304.1538 | 160765.6923 | 88254.5 | 95587.8333 | 6.16
| 11 | 1500 | 64612.0833 | 140026.5385 | 87037.4615 | 183499 | 98528.75 | 105862.0833 | 6.16
ВКРФ №8 | [8 empty] | 6.16
6 | 1.5 | 750 | 42168.3333 | 155693.8462 |  |  | 71501.6667 | 78835 | 6.16
| 3 | 1000 | 58921.1667 | 171158 | 64304.1538 | 177688.7692 | 88254.5 | 95587.8333 | 6.16
| 4 | 1000 | 60118.1667 | 172262.9231 | 65536.6923 | 178921.3077 | 89451.5 | 96784.8333 | 6.16
| 11 | 1500 |  |  |  |  | 98528.75 | 105862.0833 | 6.16
| 15 | 1500 |  |  |  |  | 108601.75 | 115935.0833 | 6.16
9 | 2.2 | 750 | 59262.4167 | 171473 | 69431.3846 | 182816 | 88595.75 | 95929.0833 | 6.16
| 3 | 750 | 60973.9167 | 173052.8462 | 73563.5385 | 186948.1538 | 90307.25 | 97640.5833 | 6.16
| 5.5 | 1000 | 65124.9167 | 176884.5385 | 79530.7692 | 192915.3846 | 94458.25 | 101791.5833 | 6.16
| 7.5 | 1000 | 68707.1667 | 180191.2308 | 87229.6923 | 200614.3077 | 98040.5 | 105373.8333 | 6.16
| 18.5 | 1500 |  |  |  |  | 114637.5 | 121970.8333 | 6.16
| 22 | 1500 |  |  |  |  | 126588.25 | 133921.5833 | 6.16
ВКРФ №9 | [8 empty] | 6.16
6 | 2.2 | 750 | 68429.0833 | 193473 | 81277.5385 | 216662.1538 | 97762.4167 | 105095.75 | 6.16
| 3 | 750 | 70140.5833 | 195052.8462 | 85409.6923 | 220794.3077 | 99473.9167 | 106807.25 | 6.16
| 5.5 | 1000 | 74291.5833 | 198884.5385 | 91376.9231 | 226761.5385 | 103624.9167 | 110958.25 | 6.16
| 7.5 | 1000 | 77873.8333 | 202191.2308 | 99075.8462 | 234460.4615 | 107207.1667 | 114540.5 | 6.16
| 22 | 1500 |  |  |  |  | 135754.9167 | 143088.25 | 6.16
9 | 4 | 750 | 74617.0833 | 199185 | 98134.0769 | 233518.6923 | 103950.4167 | 111283.75 | 6.16
| 5.5 | 750 | 77548.3333 | 201890.7692 | 100503.8462 | 235888.4615 | 106881.6667 | 114215 | 6.16
| 11 | 1000 | 90654.0833 | 213988.3846 | 113141 | 248525.6154 | 119987.4167 | 127320.75 | 6.16
| 22 | 1500 |  |  |  |  | 135754.9167 | 143088.25 | 6.16
ВКРФ №10 | [8 empty] | 6.16
6 | 4 | 750 | 98450.4167 | 233031.1538 | 137057.1538 | 267364.8462 | 169950.4167 | 166283.75 | 6.16
| 5.5 | 750 | 101381.6667 | 235736.9231 | 139426.9231 | 269734.6154 | 172881.6667 | 169215 | 6.16
| 11 | 1000 | 114487.4167 | 247834.5385 | 152064.0769 | 282371.7692 | 185987.4167 | 182320.75 | 6.16
| 15 | 1000 | 121319.4167 | 254141 | 162334.6923 | 292642.3846 | 192819.4167 | 189152.75 | 6.16
| 18.5 | 1000 | 131586.6667 | 263618.4615 | 181489.9231 | 311797.6154 | 203086.6667 | 199420 | 6.16
9 | 5.5 | 750 | 101381.6667 | 235736.9231 | 139426.9231 | 269734.6154 | 172881.6667 | 169215 | 6.16
| 7.5 | 750 | 114489.1667 | 247836.1538 | 152064.0769 | 282371.7692 | 185989.1667 | 182322.5 | 6.16
| 15 | 1000 | 121319.4167 | 254141 | 162334.6923 | 292642.3846 | 192819.4167 | 189152.75 | 6.16
| 18.5 | 1000 | 131586.6667 | 263618.4615 | 181489.9231 | 311797.6154 | 203086.6667 | 199420 | 6.16
ВКРФ №11,2 | [8 empty] | 6.16
6 | 7.5 | 750 | 121822.5 | 307066.9231 | 160525.6154 | 355141 | 176822.5 | 182322.5 | 6.16
| 11 | 750 | 130714.25 | 315274.6923 | 170796.2308 | 365411.6154 | 185714.25 | 191214.25 | 6.16
| 18.5 | 1000 |  |  |  |  | 193920 | 199420 | 6.16
| 22 | 1000 |  |  |  |  | 208452 | 213952 | 6.16
9 | 11 | 750 | 130714.25 | 315274.6923 | 170796.2308 | 365411.6154 | 185714.25 | 191214.25 | 6.16
| 15 | 750 | 142850.5 | 326477.3846 | 191925.4615 | 386540.8462 | 197850.5 | 203350.5 | 6.16
| 30 | 1000 |  |  |  |  | 217448.75 | 222948.75 | 6.16
ВКРФ №12,5 | [8 empty] | 6.16
6 | 15 | 750 | 148350.5 | 372169.6923 | 200387 | 435617.7692 | 212517.1667 | 218017.1667 | 6.16
| 37 | 1000 |  |  |  |  | 258508.9167 | 264008.9167 | 6.16
9 | 22 | 750 | 173485.75 | 395371.4615 | договор | договор | 237652.4167 | 243152.4167 | 6.16
| 45 | 1000 |  |  |  |  | 276462.1667 | 281962.1667 | 6.16

## Крышные ВКРФм
Вентиляторы крышные ВКРФм
Исп. РК | Двигатель |  | Цена тг с НДС
| P, кВт | N, об/ мин | Общепромышленное |  | Взрывозащищенное |  | Дымоудаление
|  |  | углерод. сталь | коррозионностойкое | разнородное | коррозионно- стойкое | 400* 2 часа | 600* 1,5 часа
ВКРФм №3,55
6(м) | 0.18 | 1500 | 154523.6 | 558434.8 |  |  | 323332.24 | 345304.96
9(м) | 0.25 | 1500 | 164398.08 | 580567.68 | 185422.16 | 670134.08 | 325685.36 | 348452.72
6 | 1.5 | 3000 | 177531.2 | 605946.88 | 207961.6 | 696677.52 | 342163.36 | 365706.88
9(м) | 2.2 | 3000 | 178332 | 610579.2 | 214959.36 | 703675.28 | 342951.84 | 366495.36
ВКРФм №4,0
6 | 0.25 | 1500 | 172738.72 | 602583.52 | 207290.16 | 723091.6 | 341202.4 | 365103.2
6(м) | 0.37 | 1500 | 172738.72 | 602583.52 | 207290.16 | 723091.6 | 341202.4 | 365103.2
9(м) | 0.55 | 1500 | 182908.88 | 644416.08 | 219493.12 | 773307.92 | 345545.2 | 369452.16
6(м) | 3 | 3000 |  |  |  |  | 373801.12 | 399155.68
9(м) | 4 | 3000 |  |  |  |  | 389010.16 | 415812.32
ВКРФм №4,5
6 | 0.55 | 1500 | 187387.2 | 687086.4 | 225148 | 824700.8 | 385326.48 | 412793.92
6(м) | 0.75 | 1500 | 190448.72 | 690061.68 | 228536 | 828070.32 | 388468.08 | 415153.2
9(м) | 1.1 | 1500 | 205756.32 | 719093.76 | 246917.44 | 862911.28 | 397098.24 | 425354.16
6 | 5.5 | 3000 |  |  |  |  | 440261.36 | 470870.4
9(м) | 7.5 | 3000 |  |  |  |  | 487348.4 | 521099.04
ВКРФм №5
6 | 0.25 | 1000 | 208516 | 748932.8 | 252683.2 | 898436 | 412793.92 | 441832.16
6(м) | 0.37 | 1000 | 213086.72 | 751088.8 | 255874.08 | 901300.4 | 416717.84 | 445756.08
9(м) | 0.55 | 1000 | 226774.24 | 760002.32 | 273177.52 | 912000.32 | 419077.12 | 448897.68
6 | 1.1 | 1500 | 213924.48 | 751926.56 | 256711.84 | 902316.8 | 430060.4 | 460669.44
6(м) | 1.5 | 1500 | 213924.48 | 751926.56 | 256711.84 | 902316.8 | 430060.4 | 460669.44
9(м) | 2.2 | 1500 | 232034.88 | 765269.12 | 278444.32 | 918160.32 | 447326.88 | 478718.24
ВКРФм №5,6
6 | 0.55 | 1000 | 261793.84 | 757569.12 | 314160 | 909086.64 | 432505.92 | 463053.36
6(м) | 0.75 | 1000 | 268699.2 | 765195.2 | 321681.36 | 917039.2 | 440144.32 | 470691.76
9(м) | 1.1 | 1000 | 283785.04 | 779702 | 340543.28 | 935636.24 | 440840.4 | 471381.68
6(м) | 2.2 | 1500 | 272081.04 | 768872.72 | 326492.32 | 922650.96 | 456807.12 | 489436.64
9(м) | 3 | 1500 | 283785.04 | 786859.92 | 347399.36 | 944229.44 | 470691.76 | 504011.2
ВКРФм №6,3
6(м) | 1.1 | 1000 | 309663.2 | 781328.24 | 371595.84 | 937595.12 | 520674 | 556771.6
9(м) | 1.5 | 1000 | 334401.76 | 857373.44 | 401280.88 | 1028855.52 | 536640.72 | 574130.48
6(м) | 4 | 1500 | 317658.88 | 804828.64 | 381193.12 | 965801.76 | 554689.52 | 593571.44
9(м) | 5.5 | 1500 | 350393.12 | 968007.04 | 420475.44 | 1028855.52 | 594261.36 | 635915.28
ВКРФм №7,1
6 | 0.75 | 750 | 368552.8 | 908797.12 |  |  | 615784.4 | 658824.32
9(м) | 1.1 | 750 | 368552.8 | 908797.12 |  |  | 633137.12 | 678265.28
6(м) | 2.2 | 1000 | 369815.6 | 909924.4 | 443778.72 | 1091915.44 | 636611.36 | 681043.44
9(м) | 3 | 1000 | 399402.08 | 995665.44 | 479284.96 | 1194799.76 | 673405.04 | 720615.28
6(м) | 7.5 | 1500 | 430707.2 | 1027118.4 | 518302.4 | 1232739.2 | 703256.4 | 753244.8
9(м) | 11 | 1500 | 456252.72 | 1047267.76 | 553599.2 | 1267604.8 | 727557.6 | 778235.92
ВКРФм №8
6 | 1.5 | 750 | 418596.64 | 1154909.716 |  |  | 702392.152 | 790728.4
9(м) | 2.2 | 750 | 464353.12 | 1167747.9974 | 557227.44 | 1261481.76 | 739324.124 | 833078.4
6(м) | 4 | 1000 | 429968 | 1188348.5774 | 515961.6 | 1239613.76 | 736684.872 | 806695.12
9(м) | 5.5 | 1000 | 475779.92 | 1224226.5475 | 570939.6 | 1299562.88 | 736684.872 | 806695.12
6 | 11 | 1500 |  |  |  |  | 745258.052 | 885148.88
6(м) | 15 | 1500 |  |  |  |  | 802636.912 | 926106.72
9(м) | 18.5 | 1500 |  |  |  |  | 840891.436 | 935131.12
ВКРФм №9
6 | 2.2 | 750 | 612069.92 | 1247319.92 | 720806.24 | 1383351.2 | 792120.56 | 814333.52
6(м) | 3 | 750 | 612069.92 | 1267857.36 | 734493.76 | 1408730.4 | 860847.68 | 921246.48
9(м) | 4 | 750 | 669659.76 | 1310484.56 | 803590.48 | 1463431.2 | 906665.76 | 968456.72
6(м) | 7.5 | 1000 | 699036.8 | 1361926.72 | 815892 | 1532238.4 | 924714.56 | 976785.04
9(м) | 11 | 1000 | 741060.32 | 1446515.84 | 889276.08 | 1637204.8 | 977481.12 | 1020521.04
6 | 22 | 1500 |  |  |  |  | 1010110.64 | 1037183.84
6(м) | 30 | 1500 |  |  |  |  | 1088558.24 | 1114245.44
9(м) | 37 | 1500 |  |  |  |  | 1211437.92 | 1239207.2
ВКРФм №10
6 | 4 | 750 | 705055.12 | 1604556.8 | 933159.92 | 1672113.52 | 1116327.52 | 1194079.04
6(м) | 5.5 | 750 | 746012.96 | 1648151.12 | 953081.36 | 1695238.16 | 1139236.56 | 1219070.16
9(м) | 7.5 | 750 | 828335.2 | 1715128.8 | 1029317.52 | 1799397.6 | 1201021.36 | 1285025.28
6 | 11 | 1000 | 828335.2 | 1715128.8 | 1029317.52 | 1799397.6 | 1201021.36 | 1285025.28
6(м) | 15 | 1000 | 908846.4 | 1770445.6 | 1225575.12 | 1861268.64 | 1226012.48 | 1312098.48
9(м) | 18.5 | 1000 | 1033999.12 | 1815376.64 | 1348263.84 | 2030625.52 | 1293353.6 | 1383603.76
ВКРФм №11,2
6 | 7.5 | 750 | 894247.2 | 1980359.92 | 1130236.8 | 2265894.4 | 1285025.28 | 1374579.36
6(м) | 11 | 750 | 976353.84 | 2013457.6 | 1171625.84 | 2323225.52 | 1329457.36 | 1423175.6
9(м) | 15 | 750 | 1054438 | 2159776.08 | 1265331.76 | 2563145.2 | 1389850 | 1487042.48
6 | 18.5 | 1000 |  |  |  |  | 1378053.6 | 1473853.92
6(м) | 22 | 1000 |  |  |  |  | 1525924.4 | 1632831.2
9(м) | 30 | 1000 |  |  |  |  | 1602289.92 | 1714753.04
ВКРФм №12,5
6 | 15 | 750 | 1158461.92 | 2410525.04 | 1390151.84 | 2781381.68 | 1551611.6 | 1660600.48
6(м) | 18.5 | 750 | 1228796.8 | 2579684.8 | 1469036.8 | 3002876.8 | 1739054.24 | 1861237.84
9(м) | 22 | 750 | 1251176.08 | 2632506.8 | 1501407.6 | 3037502.16 | 1784872.32 | 1909834.08
6 | 37 | 1000 |  |  |  |  | 1933439.2 | 2068811.36
6(м) | 45 | 1000 |  |  |  |  | 2132844.56 | 2282637.28
9(м) | 55 | 1000 |  |  |  |  | 2200019.36 | 2353446.48

## Крышные ВКРФм (2) (hidden)
Вентиляторы крышные ВКРФм
Исп. РК | Двигатель |  | Цена с НДС, руб
| P, кВт | N, об/ мин | Общепромышленное |  | Взрывозащищенное |  | Дымоудаление
|  |  | углерод. сталь | коррозионностойкое | разнородное | коррозионно- стойкое | 400* 2 часа | 600* 1,5 часа | 6.16
ВКРФм №3,55
6(м) | 0.18 | 1500 | 25085 | 90655 |  |  | 52489 | 56056 | 6.16
9(м) | 0.25 | 1500 | 26688 | 94248 | 30101 | 108788 | 52871 | 56567 | 6.16
6 | 1.5 | 3000 | 28820 | 98368 | 33760 | 113097 | 55546 | 59368 | 6.16
9(м) | 2.2 | 3000 | 28950 | 99120 | 34896 | 114233 | 55674 | 59496 | 6.16
ВКРФм №4,0 | [8 empty] | 6.16
6 | 0.25 | 1500 | 28042 | 97822 | 33651 | 117385 | 55390 | 59270 | 6.16
6(м) | 0.37 | 1500 | 28042 | 97822 | 33651 | 117385 | 55390 | 59270 | 6.16
9(м) | 0.55 | 1500 | 29693 | 104613 | 35632 | 125537 | 56095 | 59976 | 6.16
6(м) | 3 | 3000 |  |  |  |  | 60682 | 64798 | 6.16
9(м) | 4 | 3000 |  |  |  |  | 63151 | 67502 | 6.16
ВКРФм №4,5 | [8 empty] | 6.16
6 | 0.55 | 1500 | 30420 | 111540 | 36550 | 133880 | 62553 | 67012 | 6.16
6(м) | 0.75 | 1500 | 30917 | 112023 | 37100 | 134427 | 63063 | 67395 | 6.16
9(м) | 1.1 | 1500 | 33402 | 116736 | 40084 | 140083 | 64464 | 69051 | 6.16
6 | 5.5 | 3000 |  |  |  |  | 71471 | 76440 | 6.16
9(м) | 7.5 | 3000 |  |  |  |  | 79115 | 84594 | 6.16
ВКРФм №5 | [8 empty] | 6.16
6 | 0.25 | 1000 | 33850 | 121580 | 41020 | 145850 | 67012 | 71726 | 6.16
6(м) | 0.37 | 1000 | 34592 | 121930 | 41538 | 146315 | 67649 | 72363 | 6.16
9(м) | 0.55 | 1000 | 36814 | 123377 | 44347 | 148052 | 68032 | 72873 | 6.16
6 | 1.1 | 1500 | 34728 | 122066 | 41674 | 146480 | 69815 | 74784 | 6.16
6(м) | 1.5 | 1500 | 34728 | 122066 | 41674 | 146480 | 69815 | 74784 | 6.16
9(м) | 2.2 | 1500 | 37668 | 124232 | 45202 | 149052 | 72618 | 77714 | 6.16
ВКРФм №5,6 | [8 empty] | 6.16
6 | 0.55 | 1000 | 42499 | 122982 | 51000 | 147579 | 70212 | 75171 | 6.16
6(м) | 0.75 | 1000 | 43620 | 124220 | 52221 | 148870 | 71452 | 76411 | 6.16
9(м) | 1.1 | 1000 | 46069 | 126575 | 55283 | 151889 | 71565 | 76523 | 6.16
6(м) | 2.2 | 1500 | 44169 | 124817 | 53002 | 149781 | 74157 | 79454 | 6.16
9(м) | 3 | 1500 | 46069 | 127737 | 56396 | 153284 | 76411 | 81820 | 6.16
ВКРФм №6,3 | [8 empty] | 6.16
6(м) | 1.1 | 1000 | 50270 | 126839 | 60324 | 152207 | 84525 | 90385 | 6.16
9(м) | 1.5 | 1000 | 54286 | 139184 | 65143 | 167022 | 87117 | 93203 | 6.16
6(м) | 4 | 1500 | 51568 | 130654 | 61882 | 156786 | 90047 | 96359 | 6.16
9(м) | 5.5 | 1500 | 56882 | 157144 | 68259 | 167022 | 96471 | 103233 | 6.16
ВКРФм №7,1 | [8 empty] | 6.16
6 | 0.75 | 750 | 59830 | 147532 |  |  | 99965 | 106952 | 6.16
9(м) | 1.1 | 750 | 59830 | 147532 |  |  | 102782 | 110108 | 6.16
6(м) | 2.2 | 1000 | 60035 | 147715 | 72042 | 177259 | 103346 | 110559 | 6.16
9(м) | 3 | 1000 | 64838 | 161634 | 77806 | 193961 | 109319 | 116983 | 6.16
6(м) | 7.5 | 1500 | 69920 | 166740 | 84140 | 200120 | 114165 | 122280 | 6.16
9(м) | 11 | 1500 | 74067 | 170011 | 89870 | 205780 | 118110 | 126337 | 6.16
ВКРФм №8 | [8 empty] | 6.16
6 | 1.5 | 750 | 67954 | 187485.3435 |  |  | 114024.7 | 128365 | 6.16
9(м) | 2.2 | 750 | 75382 | 189569.4801 | 90459 | 204786 | 120020.15 | 135240 | 6.16
6(м) | 4 | 1000 | 69800 | 192913.7301 | 83760 | 201236 | 119591.7 | 130957 | 6.16
9(м) | 5.5 | 1000 | 77237 | 198738.0759 | 92685 | 210968 | 119591.7 | 130957 | 6.16
6 | 11 | 1500 |  |  |  |  | 120983.45 | 143693 | 6.16
6(м) | 15 | 1500 |  |  |  |  | 130298.2 | 150342 | 6.16
9(м) | 18.5 | 1500 |  |  |  |  | 136508.35 | 151807 | 6.16
ВКРФм №9 | [8 empty] | 6.16
6 | 2.2 | 750 | 99362 | 202487 | 117014 | 224570 | 128591 | 132197 | 6.16
6(м) | 3 | 750 | 99362 | 205821 | 119236 | 228690 | 139748 | 149553 | 6.16
9(м) | 4 | 750 | 108711 | 212741 | 130453 | 237570 | 147186 | 157217 | 6.16
6(м) | 7.5 | 1000 | 113480 | 221092 | 132450 | 248740 | 150116 | 158569 | 6.16
9(м) | 11 | 1000 | 120302 | 234824 | 144363 | 265780 | 158682 | 165669 | 6.16
6 | 22 | 1500 |  |  |  |  | 163979 | 168374 | 6.16
6(м) | 30 | 1500 |  |  |  |  | 176714 | 180884 | 6.16
9(м) | 37 | 1500 |  |  |  |  | 196662 | 201170 | 6.16
ВКРФм №10 | [8 empty] | 6.16
6 | 4 | 750 | 114457 | 260480 | 151487 | 271447 | 181222 | 193844 | 6.16
6(м) | 5.5 | 750 | 121106 | 267557 | 154721 | 275201 | 184941 | 197901 | 6.16
9(м) | 7.5 | 750 | 134470 | 278430 | 167097 | 292110 | 194971 | 208608 | 6.16
6 | 11 | 1000 | 134470 | 278430 | 167097 | 292110 | 194971 | 208608 | 6.16
6(м) | 15 | 1000 | 147540 | 287410 | 198957 | 302154 | 199028 | 213003 | 6.16
9(м) | 18.5 | 1000 | 167857 | 294704 | 218874 | 329647 | 209960 | 224611 | 6.16
ВКРФм №11,2 | [8 empty] | 6.16
6 | 7.5 | 750 | 145170 | 321487 | 183480 | 367840 | 208608 | 223146 | 6.16
6(м) | 11 | 750 | 158499 | 326860 | 190199 | 377147 | 215821 | 231035 | 6.16
9(м) | 15 | 750 | 171175 | 350613 | 205411 | 416095 | 225625 | 241403 | 6.16
6 | 18.5 | 1000 |  |  |  |  | 223710 | 239262 | 6.16
6(м) | 22 | 1000 |  |  |  |  | 247715 | 265070 | 6.16
9(м) | 30 | 1000 |  |  |  |  | 260112 | 278369 | 6.16
ВКРФм №12,5 | [8 empty] | 6.16
6 | 15 | 750 | 188062 | 391319 | 225674 | 451523 | 251885 | 269578 | 6.16
6(м) | 18.5 | 750 | 199480 | 418780 | 238480 | 487480 | 282314 | 302149 | 6.16
9(м) | 22 | 750 | 203113 | 427355 | 243735 | 493101 | 289752 | 310038 | 6.16
6 | 37 | 1000 |  |  |  |  | 313870 | 335846 | 6.16
6(м) | 45 | 1000 |  |  |  |  | 346241 | 370558 | 6.16
9(м) | 55 | 1000 |  |  |  |  | 357146 | 382053 | 6.16

## Осевые (2) (hidden)
Вентиляторы осевые ВО 06-300 (ВО 14-320, ВО 12-300) |  |  |  |  | Вентиляторы струйные ВС 10-400
Двигатель |  | Цена с НДС, руб |  | Двигатель |  | Производитель- ность в выходном сечении, м3/ч | Цена с НДС, руб
P, кВт | N, об/мин. | углеродистая сталь | взрывозащита разнородное | P, кВт | N, об/мин.
ВО 06-300 № 4 |  |  |  | ВС-10-400-4 |  |  |  | 6.16
0.18 | 1500 | 4763.3333 |  | 0.18 | 1500 | 5789.836 | 15967.7193 | 6.16
0.75 | 3000 | 6313.3333 | 10181.6667 | ВС-10-400-6,3 |  |  |  | 6.16
ВО 06-300 № 5 |  |  |  | 0.75 | 1500 | 18478.2 | 21814.1564 | 6.16
0.37 | 1500 | 5785 | 9810 |  |  |  |  | 6.16
0.55 | 1500 | 6723.3333 | 10181.6667 |  |  |  |  | 6.16
ВО 06-300 № 6,3 | [7 empty] | 6.16
0.75 | 1000 | 8180 | 12206.6667 |  |  |  |  | 6.16
1.1 | 1500 | 7945 | 12206.6667 |  |  |  |  | 6.16
ВО 06-300 № 8 | [7 empty] | 6.16
1.1 | 1000 | 10665 | 19706.6667 |  |  |  |  | 6.16
3 | 1500 | 14121.6667 | 25426.6667 |  |  |  |  | 6.16
ВО 06-300 № 10 | [7 empty] | 6.16
2.2 | 1000 | 20383.3333 | 28173.3333 |  |  |  |  | 6.16
3 | 1000 | 25123.3333 | 31623.3333 |  |  |  |  | 6.16
ВО 06-300 № 12,5 | [7 empty] | 6.16
3 | 750 | 27911.6667 | 44510 |  |  |  |  | 6.16
7.5 | 1000 | 35276.6667 | 58610 |  |  |  |  | 6.16
6.16
6.16
6.16
ВО 13-284 вентилятор осевой ВО 13-284 (аналог ВО 06-300, ВО 06-290, ВО 12-330, ВО 14-320) ВО 13-284 ДУ вентилятор осевой дымоудаления | [7 empty] | 6.16
Двигатель | Цена с НДС, руб |  |  | Двигатель | Цена с НДС, руб |  |  | 6.16
| ВО 13-284 |  | ВО 13-284 ДУ |  | ВО 13-284 |  | ВО 13-284 ДУ | 6.16
P, кВт х N, об/мин. | углеродистая сталь | взрывозащита разнородное | Дымоудаление 600 гр. С 1,5 часа | P, кВт х N, об/мин. | углеродистая сталь | взрывозащита разнородное | Дымоудаление 600 гр. С 1,5 часа | 6.16
ВО 13-284 №4 |  |  |  | ВО 13-284 №8 |  |  |  | 6.16
0,12 х 1500 | 14930 | 0 | 35763.3333 | 0,75 х 1000 | 34846.6667 | 42036.9231 | 84846.6667 | 6.16
0,25 х 1500 | 15761.6667 | 20593.8462 | 36595 | 1,1 х 1000 | 35498.3333 | 42036.9231 | 85498.3333 | 6.16
0,37 х 1500 | 15451.6667 | 20593.8462 | 36285 | 1,5 х 1000 | 37380 | 44527.6923 | 87380 | 6.16
0,55 х 1500 | 16390 | 20936.9231 | 37223.3333 | 3 х 1000 | 44290 | 49960 | 94290 | 6.16
1,1 х 3000 | 16878.3333 | 20936.9231 | 37711.6667 | 4 х 1000 | 45430 | 51133.8462 | 95430 | 6.16
1,5 х 3000 | 18081.6667 | 22036.9231 | 38915 | 2,2 х 1500 | 37380 | 44527.6923 | 87380 | 6.16
2,2 х 3000 | 18578.3333 | 22036.9231 | 39411.6667 | 3 х 1500 | 38955 | 47316.9231 | 88955 | 6.16
3 х 3000 | 20785 | 24636.9231 | 41618.3333 | 4 х 1500 | 40058.3333 | 47316.9231 | 90058.3333 | 6.16
ВО 13-284 №5 |  |  |  | 5,5 х 1500 | 45105 | 50389.2308 | 95105 | 6.16
0,37 х 1500 | 23785 | 26747.6923 | 43785 | 7,5 х 1500 | 50153.3333 | 63910.7692 | 100153.3333 | 6.16
0,55 х 1500 | 24723.3333 | 27090.7692 | 44723.3333 | 11 х 1500 | 54075 | 71610.7692 | 104075 | 6.16
0,75 х 1500 | 25211.6667 | 27090.7692 | 45211.6667 | ВО 13-284 №10 |  |  |  | 6.16
1,1 х 1500 | 26278.3333 | 28190.7692 | 46278.3333 | 2,2 х 1000 | 56216.6667 | 77544.6154 | 119550 | 6.16
2,2 х 3000 | 26911.6667 | 28190.7692 | 46911.6667 | 3 х 1000 | 60956.6667 | 80729.2308 | 124290 | 6.16
3 х 3000 | 29118.3333 | 30790.7692 | 49118.3333 | 4 х 1000 | 62096.6667 | 81903.0769 | 125430 | 6.16
4 х 3000 | 31116.6667 | 33470.7692 | 51116.6667 | 5,5 х 1000 | 66865 | 95230.7692 | 130198.3333 | 6.16
5,5 х 3000 | 32805 | 33470.7692 | 52805 | 7,5 х 1000 | 70276.6667 | 102563.0769 | 133610 | 6.16
7,5 х 3000 | 36608.3333 | договор | 56608.3333 | 11 х 1000 | 82448.3333 | 115958.4615 | 145781.6667 | 6.16
11 х 3000 | 43881.6667 | договор | 63881.6667 | 7,5 х 1500 | 66820 | 94680 | 130153.3333 | 6.16
ВО 13-284 №6,3 |  |  |  | 11 х 1500 | 70741.6667 | 102380 | 134075 | 6.16
0,37 х 1000 | 29213.3333 | 36321.5385 | 61713.3333 | 15 х 1500 | 80335 | 115958.4615 | 143668.3333 | 6.16
0,55 х 1000 | 29538.3333 | 36321.5385 | 62038.3333 | 18,5 х 1500 | 86083.3333 | 122166.1538 | 149416.6667 | 6.16
0,75 х 1500 | 29378.3333 | 36321.5385 | 61878.3333 | 22 х 1500 | 97465 | 135520 | 160798.3333 | 6.16
1,1 х 1500 | 30445 | 37421.5385 | 62945 | 30 х 1500 | 98401.6667 |  | 161735 | 6.16
1,5 х 1500 | 31005 | 37421.5385 | 63505 | ВО 13-284 №12,5 |  |  |  | 6.16
2,2 х 1500 | 33213.3333 | 39912.3077 | 65713.3333 | 3х750 | 67911.6667 | 91086.1538 | 167911.6667 | 6.16
3 х 1500 | 34788.3333 | 42701.5385 | 67288.3333 | 7,5 х 1000 | 75276.6667 | 104101.5385 | 175276.6667 | 6.16
4 х 1500 | 35891.6667 | 42701.5385 | 68391.6667 | 11 х 1000 | 87448.3333 | 117496.9231 | 187448.3333 | 6.16
3 х 3000 | 33285 | 40021.5385 |  | 15 х 1000 | 93955 | 127278.4615 | 193955 | 6.16
4 х 3000 | 35283.3333 | 42701.5385 |  | 22 х 1000 | 117573.3333 | договор | 217573.3333 | 6.16
5,5 х 3000 | 36971.6667 | 42701.5385 |  | 30 х 1000 | 126141.6667 | договор | 226141.6667 | 6.16
7,5 х 3000 | 40775 | договор |  | 37 х 1000 | 151278.3333 | договор | 251278.3333 | 6.16
11 х 3000 | 48048.3333 | договор | [5 empty] | 6.16
ВО 13-284 №7,1 | [7 empty] | 6.16
2,2 х 1500 | 30713.3333 | 44527.6923 | 69046.6667 |  |  |  |  | 6.16
3 х 1500 | 32288.3333 | 47316.9231 | 70621.6667 |  |  |  |  | 6.16
5,5 х 1500 | 38438.3333 | 50389.2308 | 76771.6667 |  |  |  |  | 6.16
7,5 х 1500 | 43486.6667 | 63910.7692 | 81820 |  |  |  |  | 6.16

## Осевые подпора (2) (hidden)
Вентиляторы осевые для подпора воздуха ВО 25-188 |  |  |  | Вентиляторы ВКОПв ВО 25-188
Двигатель |  | Цена с НДС, руб. |  | № вентилятора | Компоновка | Комплектация двигателем (кВт*об/мин) | Цена с НДС
P, кВт | N, об/мин. | с направляющим аппаратом (НА) | без направляющего аппарата (НА) |  |  |  | НА | без НА | 6.16
ВО 25-188 №8 |  |  |  | 8 | О1 | 4/1500 | 67881.6667 | 56215 | 6.16
4,0 | 1500 | 47048.3333 | 44548.3333 |  |  | 5,5/1500 | 71573.3333 | 59906.6667 | 6.16
5,5 | 1500 | 50740 | 48240 |  |  | 7,5/1500 | 75015 | 63348.3333 | 6.16
7.5 | 1500 | 54181.6667 | 51681.6667 |  |  | 11/1500 | 79525 | 67858.3333 | 6.16
11 | 1500 | 58691.6667 | 56191.6667 |  | О2 | 4/1500 | 57881.6667 | 47881.6667 | 6.16
ВО 25-188 №9 | [5 empty] | 5,5/1500 | 61573.3333 | 51573.3333 | 6.16
7.5 | 1500 | 53348.3333 | 51681.6667 |  |  | 7,5/1500 | 65015 | 55015 | 6.16
11 | 1500 | 57858.3333 | 56191.6667 |  |  | 11/1500 | 69525 | 59525 | 6.16
ВО 25-188 №10 |  |  |  | 9 | О1 | 7,5/1500 | 86681.6667 | 78348.3333 | 6.16
11 | 1500 | 59525 | 56191.6667 |  |  | 11/1500 | 91191.6667 | 82858.3333 | 6.16
15 | 1500 | 68841.6667 | 65508.3333 |  | О2 | 7,5/1500 | 73348.3333 | 60015 | 6.16
18.5 | 1500 | 72805 | 69471.6667 |  |  | 11/1500 | 77858.3333 | 64525 | 6.16
ВО 25-188 №11,2 |  |  |  | 10 | О1 | 11/1500 | 94525 | 82858.3333 | 6.16
5.5 | 1000 | 81848.3333 | 80181.6667 |  |  | 15/1500 | 103841.6667 | 92175 | 6.16
7.5 | 1000 | 86356.6667 | 84690 |  | О2 | 11/1500 | 79525 | 67858.3333 | 6.16
ВО 25-188 №12,5 | [5 empty] | 15/1500 | 88841.6667 | 77175 | 6.16
11 | 1000 | 87103.3333 | 82103.3333 | 11.2 | О1 | 5,5/1000 | 121848.3333 | 101848.3333 | 6.16
15 | 1000 | 92005 | 87005 |  |  | 7,5/1000 | 126356.6667 | 106356.6667 | 6.16
[5 empty] | О2 | 5,5/1000 | 102681.6667 | 90181.6667 | 6.16
[6 empty] | 7,5/1000 | 107190 | 94690 | 6.16
|  |  |  | 12.5 | О1 | 11/1000 | 130436.6667 | 117103.3333 | 6.16
[6 empty] | 15/1000 | 135338.3333 | 122005 | 6.16
[5 empty] | О2 | 11/1000 | 110436.6667 | 95436.6667 | 6.16
[6 empty] | 15/1000 | 115338.3333 | 100338.3333 | 6.16
6.16
|  |  |  | О1 с обратным клапаном и стаканом |  |  |  |  | 6.16
|  |  |  | О2 без обратного клапана |  |  |  |  | 6.16
6.16
Вентилятор осевой для подпора воздуха ВО 30-160 |  |  |  | Вентиляторы ВКОПв ВО 30-160 |  |  |  |  | 6.16
Вариант исполнения по углу атаки рабочих колес | Двигатель |  | Цена с НДС, руб. | № вентилятора | Угол установки лопаток | Комплектация двигателем (кВт*об/мин) | Цена в руб., с НДС |  | 6.16
| P, кВт | N, об/мин. |  |  |  |  | Компоновка |  | 6.16
ВО 30-160 №6,3 | [6 empty] | О1 | О2 | 6.16
1 | 1.1 | 1500 | 21838.3333 | 6.3 | 18 | 1,1*1500 | 54338.3333 | 34338.3333 | 6.16
2\3 | 2.2 | 1500 | 23963.3333 |  | 26 | 2,2*1500 | 56463.3333 | 36463.3333 | 6.16
4 | 3*1500 | 1500 | 25991.6667 |  | 38 | 2,2*1500 | 56463.3333 | 36463.3333 | 6.16
ВО 30-160 №7,1 |  |  |  |  | 46 | 3*1500 | 58491.6667 | 38491.6667 | 6.16
1 | 2.2 | 1500 | 26463.3333 | 7.1 | 18 | 2,2*1500 | 59796.6667 | 37296.6667 | 6.16
2 | 3 | 1500 | 28491.6667 |  | 26 | 3*1500 | 61825 | 39325 | 6.16
3 | 5.5 | 1500 | 33240 |  | 38 | 5,5*1500 | 66573.3333 | 44073.3333 | 6.16
4 | 7.5 | 1500 | 36681.6667 |  | 46 | 7,5*1500 | 70015 | 47515 | 6.16
ВО 30-160 №8 |  |  |  | 8 | 18 | 4*1500 | 76215 | 44548.3333 | 6.16
1 | 4 | 1500 | 34548.3333 |  | 26 | 5,5*1500 | 79906.6667 | 48240 | 6.16
2 | 5.5 | 1500 | 38240 |  | 38 | 11*1500 | 87858.3333 | 56191.6667 | 6.16
3\4 | 11 | 1500 | 46191.6667 |  | 46 | 11*1500 | 87858.3333 | 56191.6667 | 6.16
ВО 30-160 №9 |  |  |  | 9 | 18 | 2,2*1000 | 90728.3333 | 73228.3333 | 6.16
1 | 2.2 | 1000 | 49061.6667 |  | 26 | 3*1000 | 93790 | 76290 | 6.16
2 | 3 | 1000 | 52123.3333 |  | 38 | 5,5*1000 | 98515 | 81015 | 6.16
3 | 5.5 | 1000 | 56848.3333 |  | 46 | 7,5*1000 | 103023.3333 | 85523.3333 | 6.16
4 | 7.5 | 1000 | 61356.6667 |  | 18 | 7,5*1500 | 98348.3333 | 80848.3333 | 6.16
5 | 7.5 | 1500 | 56681.6667 |  | 26 | 11*1500 | 102858.3333 | 85358.3333 | 6.16
6 | 11 | 1500 | 61191.6667 |  | 38 | 15*1500 | 112175 | 94675 | 6.16
7 | 15 | 1500 | 70508.3333 |  | 46 | 22*1500 | 122261.6667 | 104761.6667 | 6.16
8 | 22 | 1500 | 80595 | 10 | 18 | 4*1000 | 103240 | 84906.6667 | 6.16
ВО 30-160 №10 |  |  |  |  | 26 | 5,5*1000 | 106848.3333 | 88515 | 6.16
1 | 4 | 1000 | 64906.6667 |  | 38 | 7,5*1000 | 111356.6667 | 93023.3333 | 6.16
2 | 5.5 | 1000 | 68515 |  | 46 | 11*1000 | 120436.6667 | 102103.3333 | 6.16
3 | 7.5 | 1000 | 73023.3333 |  | 18 | 11*1500 | 111191.6667 | 92858.3333 | 6.16
4 | 11 | 1000 | 82103.3333 |  | 26 | 18,5*1500 | 124471.6667 | 106138.3333 | 6.16
5 | 11 | 1500 | 72858.3333 |  | 38 | 30*1500 | 139413.3333 | 121080 | 6.16
6 | 18.5 | 1500 | 86138.3333 | 11.2 | 18 | 5,5*1500 | 120740 | 98240 | 6.16
7 | 30 | 1500 | 101080 |  | 26 | 11*1000 | 137936.6667 | 115436.6667 | 6.16
ВО 30-160 №11,2 |  |  |  |  | 38 | 15*1000 | 142838.3333 | 120338.3333 | 6.16
1 | 5.5 | 1000 | 78515 |  | 46 | 18,5*1000 | 155383.3333 | 132883.3333 | 6.16
2 | 11 | 1000 | 92103.3333 | 12.5 | 18 | 11*1000 | 158770 | 130436.6667 | 6.16
3 | 15 | 1000 | 97005 |  | 26 | 15*1000 | 163716.6667 | 135383.3333 | 6.16
4 | 18.5 | 1000 | 109550 |  | 38 | 22*1000 | 187288.3333 | 158955 | 6.16
ВО 30-160 №12,5 |  |  |  |  | 46 | 37*1000 | 213778.3333 | 185445 | 6.16
1 | 11 | 1000 | 101014.16 | [5 empty] | 6.16
2 | 15 | 1000 | 109390.944 | О1 с обратным клапаном и стаканом |  |  |  |  | 6.16
3 | 22 | 1000 | 132104.72 | О2 без обратного клапана |  |  |  |  | 6.16
4 | 37 | 1000 | 141283.6284 | [5 empty] | 6.16

## Осевые подпора 2 (2) (hidden)
|  |  | ПРАЙС-ЛИСТ от 14.04.2015 все цены указаны с учетом НДС, руб. |  | ПРИГЛАШАЕМ ВАС ПОСЕТИТЬ НАШ ИНТЕРНЕТ-САЙТ www.ventilator.spb.ru
Головной офис: 193315, г. Санкт-Петербург, пр. Большевиков, д. 52, кор. 9 ventilator@ventilator.spb.ru (812) 331-00-97 |  |  |  | Филиалы: 620017, г. Екатеринбург ул. Фронтовых бригад, д.18 офис 606 (343) 272-00-97 394049, г. Воронеж Рабочий проспект, д.101, офис 400 (473) 239-00-97
ВКОПв ВО 13-284
Типоразмер, э/двигатель | Цена с НДС, руб |  |  | Типоразмер, э/двигатель | Цена с НДС, руб
| комп. 02 | комп. 01 |  |  | комп. 02 | комп. 01
ВКОПв ВО 13-284 №4 |  |  |  | ВКОПв ВО 13-284 №8 |  |  | 6.16
0,12 х 1500 | 19200 | 30417 |  | 0,75 х 1000 | 43386.6667 | 61256.6667 | 6.16
0,25 х 1500 | 20031.6667 | 31248.6667 |  | 1,1 х 1000 | 44038.3333 | 61908.3333 | 6.16
0,37 х 1500 | 19721.6667 | 30938.6667 |  | 1,5 х 1000 | 45920 | 63790 | 6.16
0,55 х 1500 | 20660 | 31877 |  | 3 х 1000 | 52830 | 70700 | 6.16
1,1 х 3000 | 21148.3333 | 32365.3333 |  | 4 х 1000 | 53970 | 71840 | 6.16
1,5 х 3000 | 22351.6667 | 33568.6667 |  | 2,2 х 1500 | 45920 | 63790 | 6.16
2,2 х 3000 | 22848.3333 | 34065.3333 |  | 3 х 1500 | 47495 | 65365 | 6.16
3 х 3000 | 25055 | 36272 |  | 4 х 1500 | 48598.3333 | 66468.3333 | 6.16
ВКОПв ВО 13-284 №5 |  |  |  | 5,5 х 1500 | 53645 | 71515 | 6.16
0,37 х 1500 | 29675 | 41115 |  | 7,5 х 1500 | 58693.3333 | 76563.3333 | 6.16
0,55 х 1500 | 30613.3333 | 42053.3333 |  | 11 х 1500 | 62615 | 80485 | 6.16
0,75 х 1500 | 31101.6667 | 42541.6667 |  | ВКОПв ВО 13-284 №10 |  |  | 6.16
1,1 х 1500 | 32168.3333 | 43608.3333 |  | 2,2 х 1000 | 66536.6667 | 85776.6667 | 6.16
2,2 х 3000 | 32801.6667 | 44241.6667 |  | 3 х 1000 | 71276.6667 | 90516.6667 | 6.16
3 х 3000 | 35008.3333 | 46448.3333 |  | 4 х 1000 | 72416.6667 | 91656.6667 | 6.16
4 х 3000 | 37006.6667 | 48446.6667 |  | 5,5 х 1000 | 77185 | 96425 | 6.16
5,5 х 3000 | 38695 | 50135 |  | 7,5 х 1000 | 80596.6667 | 99836.6667 | 6.16
7,5 х 3000 | 42498.3333 | 53938.3333 |  | 11 х 1000 | 92768.3333 | 112008.3333 | 6.16
11 х 3000 | 49771.6667 | 61211.6667 |  | 7,5 х 1500 | 77140 | 96380 | 6.16
ВКОПв ВО 13-284 №6,3 |  |  |  | 11 х 1500 | 81061.6667 | 100301.6667 | 6.16
0,37 х 1000 | 36193.3333 | 49623.3333 |  | 15 х 1500 | 90655 | 109895 | 6.16
0,55 х 1000 | 36518.3333 | 49948.3333 |  | 18,5 х 1500 | 96403.3333 | 115643.3333 | 6.16
0,75 х 1500 | 36358.3333 | 49788.3333 |  | 22 х 1500 | 107785 | 127025 | 6.16
1,1 х 1500 | 37425 | 50855 |  | 30 х 1500 | 108721.6667 | 127961.6667 | 6.16
1,5 х 1500 | 37985 | 51415 |  | ВКОПв ВО 13-284 №12,5 |  |  | 6.16
2,2 х 1500 | 40193.3333 | 53623.3333 |  | 3х750 | 80021.6667 | 100191.6667 | 6.16
3 х 1500 | 41768.3333 | 55198.3333 |  | 7,5 х 1000 | 87386.6667 | 107556.6667 | 6.16
4 х 1500 | 42871.6667 | 56301.6667 |  | 11 х 1000 | 99558.3333 | 119728.3333 | 6.16
3 х 3000 | 40265 | 53695 |  | 15 х 1000 | 106065 | 126235 | 6.16
4 х 3000 | 42263.3333 | 55693.3333 |  | 22 х 1000 | 129683.3333 | 149853.3333 | 6.16
5,5 х 3000 | 43951.6667 | 57381.6667 |  | 30 х 1000 | 138251.6667 | 158421.6667 | 6.16
7,5 х 3000 | 47755 | 61185 |  | 37 х 1000 | 163388.3333 | 183558.3333 | 6.16
11 х 3000 | 55028.3333 | 68458.3333 |  |  |  |  | 6.16
ВКОПв ВО 13-284 №7,1 |  |  |  | О1 с обратным клапаном и стаканом |  |  | 6.16
2,2 х 1500 | 38553.3333 | 53833.3333 |  | О2 без обратного клапана |  |  | 6.16
3 х 1500 | 40128.3333 | 55408.3333 |  |  |  |  | 6.16
5,5 х 1500 | 46278.3333 | 61558.3333 |  |  |  |  | 6.16
7,5 х 1500 | 51326.6667 | 66606.6667 |  |  |  |  | 6.16

## Канальные ВКК, ВКП (2) (hidden)
. |  |  | ПРАЙС-ЛИСТ от 14.04.2015 все цены указаны с учетом НДС, руб. |  |  | ПРИГЛАШАЕМ ВАС ПОСЕТИТЬ НАШ ИНТЕРНЕТ-САЙТ www.ventilator.spb.ru
Головной офис: 193315, г. Санкт-Петербург, пр. Большевиков, д. 52, кор. 9 ventilator@ventilator.spb.ru (812) 331-00-97 |  |  |  |  | Филиалы: 620017, г. Екатеринбург ул. Фронтовых бригад, д.18 офис 606 (343) 272-00-97 394049, г. Воронеж Рабочий проспект, д.101, офис 400 (473) 239-00-97
Вентиляторы канальные круглые
Марка вентилятора | Цена с НДС, руб. |  | n, | N, | Q max, м3/ч | P max, | Регулятор скорости (рекомендуемый)
|  |  | об/мин | кВт |  | Па | Модель | Цена с НДС | 6.16
ВКК-100 | 4060 | 2593 | 2300 | 0.082 | 250 | 310 | СРМ-1 | 2540 | 6.16 | 25009.6 | 15646.4
[7 empty] | СРС-1 | 2650 | 6.16 | 0 | 16324
ВКК-125 | 4070 | 2598 | 2300 | 0.082 | 320 | 310 | СРМ-1 | 2540 | 6.16 | 25071.2 | 15646.4
[7 empty] | СРС-1 | 2650 | 6.16 | 0 | 16324
ВКК-160 | 4710 | 3012 | 2700 | 0.085 | 700 | 420 | СРМ-1 | 2540 | 6.16 | 29013.6 | 15646.4
[7 empty] | СРС-1 | 2650 | 6.16 | 0 | 16324
ВКК-200 | 5290 | 3378 | 2650 | 0,135 | 950 | 500 | СРМ-2 | 2620 | 6.16 | 32586.4 | 16139.2
[7 empty] | СРС-2 | 2700 | 6.16 | 0 | 16632
ВКК-250 | 5695 | 3637 | 2650 | 0.135 | 950 | 500 | СРМ-2 | 2620 | 6.16 | 35081.2 | 16139.2
[7 empty] | СРС-2 | 2700 | 6.16 | 0 | 16632
ВКК-315 | 8315 | 5308 | 2700 | 0.225 | 1800 | 700 | СРМ-2 | 2620 | 6.16 | 51220.4 | 16139.2
[7 empty] | СРС-2 | 2700 | 6.16 | 0 | 16632
ВКК-355 | 18890 | 12057 | 1400 | 0,190 | 2500 | 550 | СРМ-2 | 2620 | 6.16 | 116362.4 | 16139.2
[7 empty] | СРС-2 | 2700 | 6.16 | 0 | 16632
6.16
6.16
6.16
Вентиляторы канальные прямоугольные | [8 empty] | 6.16
6.16
Наименование вентилятора | P max, | N, | N, кВт | n, об. Мин | Q max, м3/ч | Цена с НДС, |  |  | 6.16
| Па | кВт |  |  |  | руб. |  |  | 6.16
ВКП-40-20-4Е (220В) | 250 | 0.33 | 0.33 | 1280 | 1200 | 16420 |  |  | 6.16 |  | 101147.2
ВКП-40-20-4D (380В) | 250 | 0.33 | 0.33 | 1270 | 1200 | 16290 |  |  | 6.16 |  | 100346.4
ВКП-50-25-4Е (220В) | 300 | 0.51 | 0.51 | 1320 | 1600 | 18830 |  |  | 6.16 |  | 115992.8
ВКП-50-25-4D (380В) | 310 | 0.49 | 0.49 | 1300 | 1800 | 16189.635 |  |  | 6.16 |  | 99728.1516
ВКП-50-25-6Е (220В) | 110 | 0.265 | 0.27 | 900 | 1350 | 17835.5625 |  |  | 6.16 |  | 109867.065
ВКП-50-25-6D (380В) | 120 | 0.3 | 0.3 | 930 | 1500 | 16639.035 |  |  | 6.16 |  | 102496.4556
ВКП 50-30-4Е (220В) | 390 | 0.9 | 0.9 | 1330 | 2500 | 20442.0825 |  |  | 6.16 |  | 125923.2282
ВКП 50-30-4D (380В) | 410 | 0.87 | 0.87 | 1400 | 2450 | 18279.345 |  |  | 6.16 |  | 112600.7652
ВКП 50-30-6Е (220В) | 125 | 0.32 | 0.32 | 890 | 1420 | 19610.6925 |  |  | 6.16 |  | 120801.8658
ВКП 50-30-6D (380В) | 140 | 0.32 | 0.32 | 910 | 1590 | 18408.5475 |  |  | 6.16 |  | 113396.6526
ВКП 60-30-4Е (220В) | 420 | 1.6 | 1.6 | 1360 | 2700 | 30733.3425 |  |  | 6.16 |  | 189317.3898
ВКП 60-30-4D (380В) | 450 | 1.7 | 1.7 | 1360 | 3500 | 29649.165 |  |  | 6.16 |  | 182638.8564
ВКП 60-30-6Е (220В) | 230 | 0.45 | 0.45 | 900 | 2470 | 27132.525 |  |  | 6.16 |  | 167136.354
ВКП 60-30-6D (380В) | 230 | 0.45 | 0.45 | 900 | 2470 | 23335.095 |  |  | 6.16 |  | 143744.1852
ВКП 60-35-4Е (220В) | 610 | 2.3 | 2.3 | 1360 | 4300 | 38389.995 |  |  | 6.16 |  | 236482.3692
ВКП 60-35-4D (380В) | 620 | 2.2 | 2.2 | 1360 | 4200 | 33401.655 |  |  | 6.16 |  | 205754.1948
ВКП 60-35-6Е (220В) | 260 | 0.72 | 0.72 | 870 | 2900 | 34907.145 |  |  | 6.16 |  | 215028.0132
ВКП 60-35-6D (380В) | 260 | 0.78 | 0.78 | 840 | 3500 | 30334.5 |  |  | 6.16 |  | 186860.52
ВКП 70-40-4D (380В) | 790 | 3.5 | 3.5 | 1340 | 5600 | 44074.905 |  |  | 6.16 |  | 271501.4148
ВКП 70-40-6D (380В) | 300 | 1.15 | 1.15 | 810 | 4500 | 40895.4 |  |  | 6.16 |  | 251915.664
ВКП 80-50-4D (380В) | 1000 | 4.8 | 4.8 | 1400 | 6500 | 60478.005 |  |  | 6.16 |  | 372544.5108
ВКП 80-50-6D (380В) | 430 | 2.8 | 2.8 | 870 | 6900 | 52787.6475 |  |  | 6.16 |  | 325171.9086
ВКП 100-50-6D (380В) | 650 | 1.8 | 1.8 | 1000 | 8890 | 71780.415 |  |  | 6.16 |  | 442167.3564

## ДН, ВДН (2) (hidden)
Дымососы и вентиляторы дутьевые Д, ДН и ВД, ВДН |  |  |  | Всасывающие карманы к ТДМ |  | 6.16
Двигатель |  | Цена с НДС, руб |  | Наименование | Цена | 6.16
P, кВт | N, об/мин. | схема 1 | схемы 3 и 5 | Карман к ДН,ВДН-6,3 | 17511.0135 | 6.16
|  | углеродистая сталь | углеродистая сталь | Карман к ДН,ВДН-8;9 | 23667.7355 | 6.16
Д, ВД № 2,5 |  |  |  | Карман к ДН,ВДН-10 | 28463.4979 | 6.16
3 | 3000 | 19175.5829 |  | Карман к ДН,ВДН-11,2; 12,5; 13 | 37225.4854 | 6.16
Д, ВД № 2,7 |  |  |  | Карман к Д-13,5 | 39493.7514 | 6.16
1.5 | 3000 | 18178.6495 |  | Карман к ДН,ВДН-15 | 56237.443 | 6.16
3 | 3000 | 19249.4298 |  | Карман к ДН,ВДН-17 | 91521.2927 | 6.16
Д, ВД № 3,5 |  |  |  | Карман к ДН-19 | 125081.2603 | 6.16
2,2 - 3 | 1500 | 20123.285 |  |  |  | 6.16
5.5 | 3000 | 20701.7525 |  |  |  | 6.16
ДН, ВДН № 6,3 | [5 empty] | 6.16
4 | 1000 | 51422.0702 | 111620.7347 |  |  | 6.16
5.5 | 1500 | 51422.0702 | 111620.7347 |  |  | 6.16
ДН, ВДН № 8 | [5 empty] | 6.16
11 | 1000 | 76171.7279 | 148615.7466 |  |  | 6.16
15 | 1500 | 76171.7279 | 148615.7466 |  |  | 6.16
ДН, ВДН № 9 | [5 empty] | 6.16
11 | 1000 | 79043.5524 | 171794.8457 |  |  | 6.16
15 | 1500 | 79727.3202 | 171794.8457 |  |  | 6.16
ДН, ВДН № 10 | [5 empty] | 6.16
11 | 1000 | 97231.7747 | 174617.5633 |  |  | 6.16
30 | 1500 | 117642.2422 | 195315.5241 | Углы разворотов дымососов с №13,5 за |  | 6.16
ДН, ВДН № 11,2 |  |  |  | исключением 90гр. согласовываются с |  | 6.16
22 | 1000 | 136480.0438 | 226050.0765 | Заказчиком по чертежам |  | 6.16
45 | 1500 | 155762.2945 | 252859.9886 |  |  | 6.16
ДН, ВДН № 12,5 | [5 empty] | 6.16
30 | 1000 | 160548.6688 | 259561.2855 | Дымососы с №6,3 изготавливаются с |  | 6.16
75 | 1500 | 208685.9187 | 302477.2227 | осевым направляющим аппаратом |  | 6.16
90 | 1500 | 222087.7667 | 314429.4831 |  |  | 6.16
ДН, ВДН № 13 | [5 empty] | 6.16
БЕЗ Э/ДВ. |  | 122804.6887 | 226211.4022 | Возможно изготовление дымососов |  | 6.16
Д, ВД №12 |  |  |  | исполнения НЖУ (коррозионностойкое) |  | 6.16
БЕЗ Э/ДВ. |  | 115787.4622 | 211942.4916 |  |  | 6.16
Д, ВД № 13,5 БЕЗ Э/ДВ. |  |  | 371114.2808 |  |  | 6.16
ДН, ВДН № 15 БЕЗ Э/ДВ. |  |  | 356054.7286 |  |  | 6.16
Д, ВД № 15,5 БЕЗ Э/ДВ. |  |  | 441762.9871 |  |  | 6.16
Д, ВД № 18 БЕЗ Э/ДВ. |  |  | 615839.5616 |  |  | 6.16
Д, ВД № 20 БЕЗ Э/ДВ. |  |  | 743824.5961 |  |  | 6.16
ДН, ВДН № 17 БЕЗ Э/ДВ. |  |  | 455426.0092 |  |  | 6.16
ВДН № 18 БЕЗ Э/ДВ. |  |  | 763170.4681 |  |  | 6.16
ДН, ВДН № 19 БЕЗ Э/ДВ. |  |  | 635971.3597 |  |  | 6.16
ВДН № 20 БЕЗ Э/ДВ. |  |  | 822598.5686 |  |  | 6.16
ДН, ВДН № 21 БЕЗ Э/ДВ. |  |  | 773774.4241 |  |  | 6.16
ДН, ВДН № 22 БЕЗ Э/ДВ. |  |  | 847965.8433 |  |  | 6.16

## Калориферы, Отопит. агрегат (2) (hidden)
|  |  | ПРАЙС-ЛИСТ от 14.04.2015 все цены указаны с учетом НДС, руб. |  | ПРИГЛАШАЕМ ВАС ПОСЕТИТЬ НАШ ИНТЕРНЕТ-САЙТ www.ventilator.spb.ru
Головной офис: 193315, г. Санкт-Петербург, пр. Большевиков, д. 52, кор. 9 ventilator@ventilator.spb.ru (812) 331-00-97 |  |  |  | Филиалы: 620017, г. Екатеринбург ул. Фронтовых бригад, д.18 офис 606 (343) 272-00-97 394049, г. Воронеж Рабочий проспект, д.101, офис 400 (473) 239-00-97
Калориферы КП-Ск (паровые) ТУ 6530-004-02962743-95
Тип калорифера |  | Q по воздуху, м3 / час | Q по теплу, кВт |  | S поверхности теплообмена, м2 | Цена с НДС, руб.
6.16
КП-Ск 3-1 |  | 2000 | 46.1 |  | 9.85 | 6435 | 6.16
КП-Ск 3-2 |  | 2500 | 56.5 |  | 12.14 | 7335.9 | 6.16
КП-Ск 3-3 |  | 3150 | 68.8 |  | 14.42 | 7829.7648 | 6.16
КП-Ск 3-4 |  | 4000 | 83.2 |  | 16.71 | 8656.648 | 6.16
КП-Ск 3-5 |  | 5000 | 103.5 |  | 21.29 | 9393.384 | 6.16
КП-Ск 3-6 |  | 2500 | 50.7 |  | 13.26 | 8077.784 | 6.16
КП-Ск 3-7 |  | 3150 | 65.4 |  | 16.34 | 8946.08 | 6.16
КП-Ск 3-8 |  | 4000 | 83.2 |  | 19.42 | 9998.56 | 6.16
КП-Ск 3-9 |  | 5000 | 103.5 |  | 22.5 | 10643.204 | 6.16
КП-Ск 3-10 |  | 6300 | 135.6 |  | 28.66 | 12629.76 | 6.16
КП-Ск 3-11 |  | 16000 | 360 |  | 83.12 | 30390.36 | 6.16
КП-Ск 3-12 |  | 25000 | 556.7 |  | 125.27 | 44335.72 | 6.16
КП-Ск 4-1 |  | 2000 | 52.8 |  | 12.88 | 7550.4 | 6.16
КП-Ск 4-2 |  | 2500 | 67.9 |  | 15.87 | 8680.1 | 6.16
КП-Ск 4-3 |  | 3150 | 79.9 |  | 18.86 | 9351.056 | 6.16
КП-Ск 4-4 |  | 4000 | 97.7 |  | 21.8 | 10244.2912 | 6.16
КП-Ск 4-5 |  | 5000 | 122.1 |  | 27.84 | 11840.4 | 6.16
КП-Ск 4-6 |  | 2500 | 59.1 |  | 17.42 | 9814.376 | 6.16
КП-Ск 4-7 |  | 3150 | 76.1 |  | 21.47 | 10919.48 | 6.16
КП-Ск 4-8 |  | 4000 | 97 |  | 25.52 | 12077.208 | 6.16
КП-Ск 4-9 |  | 5000 | 120.9 |  | 29.57 | 13142.844 | 6.16
КП-Ск 4-10 |  | 6300 | 154.6 |  | 37.66 | 15524.08 | 6.16
КП-Ск 4-11 |  | 16000 | 417.7 |  | 110.05 | 39073.32 | 6.16
КП-Ск 4-12 |  | 25000 | 648.4 |  | 166.25 | 56557.644 | 6.16
6.16
Калориферы КСк ( водяные) ТУ 6530-004-02962743-95 | [6 empty] | 6.16
Тип калорифера |  | Q по воздуху, м3 / час | Q по теплу, кВт |  | S поверхности теплообмена, м2 | Цена с НДС, руб. | 6.16
6.16
6.16
КСк 3-1 |  | 2000 | 37 |  | 9.85 | 6435 | 6.16
КСк 3-2 |  | 2500 | 47.4 |  | 12.14 | 7335.9 | 6.16
КСк 3-3 |  | 3150 | 60 |  | 14.42 | 7829.7648 | 6.16
КСк 3-4 |  | 4000 | 75.4 |  | 16.71 | 8656.648 | 6.16
КСк 3-5 |  | 5000 | 98.4 |  | 21.29 | 9393.384 | 6.16
КСк 3-6 |  | 2500 | 50.7 |  | 13.26 | 8077.784 | 6.16
КСк 3-7 |  | 3150 | 65.4 |  | 16.34 | 8946.08 | 6.16
КСк 3-8 |  | 4000 | 83.2 |  | 19.42 | 9998.56 | 6.16
КСк 3-9 |  | 5000 | 103.5 |  | 22.5 | 10643.204 | 6.16
КСк 3-10 |  | 6300 | 135.6 |  | 28.66 | 12629.76 | 6.16
КСк 3-11 |  | 16000 | 360 |  | 83.12 | 30390.36 | 6.16
КСк 3-12 |  | 25000 | 556.7 |  | 125.27 | 44335.72 | 6.16
КСк 4-1 |  | 2000 | 43.4 |  | 12.88 | 7550.4 | 6.16
КСк 4-2 |  | 2500 | 58.5 |  | 15.87 | 8680.1 | 6.16
КСк 4-3 |  | 3150 | 70.4 |  | 18.86 | 9351.056 | 6.16
КСк 4-4 |  | 4000 | 88.7 |  | 21.8 | 10244.2912 | 6.16
КСк 4-5 |  | 5000 | 115.2 |  | 27.84 | 11840.4 | 6.16
КСк 4-6 |  | 2500 | 59.1 |  | 17.42 | 9814.376 | 6.16
КСк 4-7 |  | 3150 | 76.1 |  | 21.47 | 10919.48 | 6.16
КСк 4-8 |  | 4000 | 97 |  | 25.52 | 12077.208 | 6.16
КСк 4-9 |  | 5000 | 120.9 |  | 29.57 | 13142.844 | 6.16
КСк 4-10 |  | 6300 | 154.6 |  | 37.66 | 15524.08 | 6.16
КСк 4-11 |  | 16000 | 417.7 |  | 110.05 | 39073.32 | 6.16
КСк 4-12 |  | 25000 | 648.4 |  | 166.25 | 56557.644 | 6.16
6.16
Цены указаны с нагревательным элементом из сварной трубы. Цены на калориферы, воздухонагреватели и отопительные агрегаты с нагревательным элементом из цельнотянутой (бесшовной) трубы можно уточнить в отделе продаж по тел. (812) 331-00-97. | [6 empty] | 6.16
6.16
Отопительные агрегаты АО2 (паровые/водяные), СТД-300 | [6 empty] | 6.16
Тип | Электродвигатель, кВт / об/мин | Калорифер тип | Q по воздуху, м3/час |  | Q по теплу, кВт | Цена с НДС, руб. | 6.16
6.16
АО2-3,0 | 0,25 / 1500 | КСК 3, КП 3 | 2600 |  | 29 | 21650.291 | 6.16
АО2-4,0 | 0,37 / 1500 | КСК 3, КП 3 | 4000 |  | 48 | 22481.1941 | 6.16
АО2-6,3 | 0,55 / 1500 | КСК 3, КП 3 | 6300 |  | 71.79 | 25898.4292 | 6.16
АО2-10 | 0,75 / 1000 | КСК 3, КП 3 | 10000 |  | 118.61 | 33037.1738 | 6.16
АО2-20 | 3,0 / 1500 | КСК 3, КП 3 | 20000 |  | 233.73 | 55050.2534 | 6.16
АО2-25 | 3,0 / 1500 | КСК 4, КП 4 | 24600 |  | 325.73 | 70000 | 6.16
АО2-50 | 7,5 / 1000 | КСК 4, КП 4 | 60000 |  | 900 | 141990.8004 | 6.16
СТД-300 | 2,2/1000 |  | 25000 |  | 360 | 70615.0572 | 6.16

## Клапаны УВК, КВУ
УВК - алюминиевый воздушный клапан
Клапан воздушный, предназначен для режимов плавного многопозиционного или двухпозиционного регулирования потока воздуха или невзрывоопасных смесей, не содержащих липких веществ и волокнистых материалов. Рабочая температура воздуха от – 40 до + 70 градусов Цельсия
Клапаны изготавливаются из алюминиевого профиля с шестеренчатым приводом. Материал шестеренок – нейлон. Герметичность клапана обеспечивается резиновым или полипропиленовым уплотнителем.
Типоразмер | Цена с НДС, тг. (без учета стоимости электропривода)
длина высота | 200 | 300 | 400 | 500 | 600 | 700 | 800 | 900 | 1000 | 1100 | 1200 | 1300 | 1400 | 1500 | 1600 | 1700 | 1800 | 1900 | 2000 | 2100 | 2200
200 | 10171.392 | 11923.296 | 13667.808 | 15419.712 | 17171.616 | 18923.52 | 20675.424 | 22427.328 | 24179.232 | 25923.744 | 27675.648 | 29427.552 | 31179.456 | 39037.152 | 40789.056 | 42540.96 | 41336.064 | 46052.16 | 47789.28 | 49541.184 | 51300.48
300 | 13098.624 | 15279.264 | 17452.512 | 19633.152 | 21813.792 | 23994.432 | 26175.072 | 28355.712 | 30536.352 | 32716.992 | 34890.24 | 37070.88 | 39251.52 | 49156.8 | 51330.048 | 53510.688 | 55691.328 | 57879.36 | 60052.608 | 62240.64 | 64406.496
400 | 16025.856 | 18635.232 | 21237.216 | 23846.592 | 26455.968 | 29065.344 | 31674.72 | 34284.096 | 36893.472 | 39502.848 | 42112.224 | 44721.6 | 47323.584 | 59261.664 | 61871.04 | 64480.416 | 67089.792 | 69706.56 | 72308.544 | 74917.92 | 77527.296
500 | 18953.088 | 21991.2 | 25021.92 | 28060.032 | 31098.144 | 34136.256 | 37174.368 | 40212.48 | 43250.592 | 46288.704 | 49326.816 | 52364.928 | 55403.04 | 69373.92 | 72412.032 | 75450.144 | 78488.256 | 81615.072 | 84564.48 | 87602.592 | 90640.704
600 | 21880.32 | 25339.776 | 28806.624 | 32273.472 | 35740.32 | 39207.168 | 42674.016 | 46140.864 | 49607.712 | 53074.56 | 56541.408 | 60008.256 | 63475.104 | 79486.176 | 82953.024 | 86419.872 | 89886.72 | 93397.92 | 96820.416 | 100287.264 | 103754.112
700 | 24800.16 | 28695.744 | 32591.328 | 36486.912 | 40382.496 | 44278.08 | 48173.664 | 52069.248 | 55964.832 | 59860.416 | 63756 | 67651.584 | 71554.56 | 89605.824 | 93508.8 | 97389.6 | 101285.184 | 105217.728 | 109076.352 | 112971.936 | 116867.52
800 | 27727.392 | 32051.712 | 36376.032 | 40700.352 | 45024.672 | 49356.384 | 53673.312 | 57997.632 | 62321.952 | 66646.272 | 70970.592 | 75294.912 | 79619.232 | 99718.08 | 104042.4 | 108366.72 | 112691.04 | 117015.36 | 121339.68 | 125664 | 129988.32
900 | 30654.624 | 35407.68 | 40160.736 | 44913.792 | 49666.848 | 54419.904 | 59172.96 | 63926.016 | 68679.072 | 73432.128 | 78185.184 | 82938.24 | 87691.296 | 109830.336 | 114583.392 | 119336.448 | 124089.504 | 128842.56 | 133595.616 | 138348.672 | 143109.12
1000 | 33581.856 | 38763.648 | 43945.44 | 49134.624 | 54309.024 | 59490.816 | 64672.608 | 69861.792 | 75043.584 | 80225.376 | 85407.168 | 90588.96 | 95770.752 | 119942.592 | 125124.384 | 130306.176 | 135495.36 | 118567.68 | 145851.552 | 151033.344 | 156215.136
1100 | 36509.088 | 42119.616 | 47730.144 | 53340.672 | 58951.2 | 64561.728 | 70179.648 | 75790.176 | 81400.704 | 87011.232 | 92621.76 | 98232.288 | 103842.816 | 130054.848 | 135665.376 | 141275.904 | 146886.432 | 152496.96 | 158114.88 | 163718.016 | 169328.544
1200 | 39436.32 | 45475.584 | 51522.24 | 57554.112 | 63593.376 | 69640.032 | 75679.296 | 81718.56 | 87757.824 | 93797.088 | 99836.352 | 105875.616 | 111914.88 | 140167.104 | 146213.76 | 152245.632 | 158284.896 | 164324.16 | 170363.424 | 176402.688 | 182441.952
1300 | 42363.552 | 48838.944 | 55299.552 | 61767.552 | 68235.552 | 74710.944 | 81178.944 | 87646.944 | 94114.944 | 100582.944 | 107050.944 | 113518.944 | 119986.944 | 150279.36 | 156747.36 | 163215.36 | 169683.36 | 176373.12 | 182626.752 | 189094.752 | 195562.752
1400 | 45290.784 | 52187.52 | 59084.256 | 65980.992 | 72885.12 | 79781.856 | 86678.592 | 93575.328 | 100472.064 | 107368.8 | 114265.536 | 121162.272 | 128059.008 | 160391.616 | 167288.352 | 174185.088 | 181081.824 | 188015.52 | 194882.688 | 201779.424 | 208676.16
1500 | 48218.016 | 55543.488 | 62868.96 | 70194.432 | 77527.296 | 84852.768 | 92178.24 | 99503.712 | 106829.184 | 114154.656 | 121480.128 | 128812.992 | 136138.464 | 170503.872 | 177829.344 | 185154.816 | 192487.68 | 199813.152 | 207138.624 | 214464.096 | 221789.568
1600 | 51145.248 | 58899.456 | 66653.664 | 74415.264 | 82169.472 | 89923.68 | 97677.888 | 105432.096 | 113186.304 | 120940.512 | 128702.112 | 136456.32 | 144210.528 | 180616.128 | 188370.336 | 196131.936 | 203886.144 | 211640.352 | 219394.56 | 227156.16 | 234902.976
1700 | 54072.48 | 62255.424 | 70438.368 | 78621.312 | 86811.648 | 94994.592 | 103177.536 | 111360.48 | 119543.424 | 127733.76 | 135916.704 | 144099.648 | 152282.592 | 190728.384 | 198918.72 | 207101.664 | 215284.608 | 223474.944 | 231650.496 | 239907.36 | 248023.776
1800 | 56999.712 | 65611.392 | 74223.072 | 82834.752 | 91453.824 | 100065.504 | 108677.184 | 117288.864 | 125900.544 | 134519.616 | 143131.296 | 151742.976 | 160354.656 | 200840.64 | 209459.712 | 218071.392 | 226712.64 | 235302.144 | 243906.432 | 252525.504 | 261137.184
1900 | 59926.944 | 68967.36 | 78007.776 | 87048.192 | 96096 | 105136.416 | 114176.832 | 123217.248 | 132265.056 | 141305.472 | 150345.888 | 159386.304 | 168426.72 | 210952.896 | 220000.704 | 229041.12 | 238096.32 | 247144.128 | 256169.76 | 265210.176 | 274250.592
2000 | 62854.176 | 72323.328 | 81792.48 | 91261.632 | 100738.176 | 110207.328 | 119676.48 | 129145.632 | 138622.176 | 148091.328 | 157560.48 | 167029.632 | 176506.176 | 221072.544 | 230541.696 | 243714.24 | 249480 | 258956.544 | 268425.696 | 277894.848 | 287364
2100 | 65788.8 | 75679.296 | 85577.184 | 95475.072 | 105380.352 | 115278.24 | 125176.128 | 135081.408 | 144979.296 | 154877.184 | 164775.072 | 174680.352 | 184578.24 | 231184.8 | 241082.688 | 250980.576 | 260878.464 | 270820.704 | 280681.632 | 290579.52 | 300484.8
2200 | 68708.64 | 79035.264 | 89361.888 | 99688.512 | 110022.528 | 120349.152 | 130675.776 | 141009.792 | 151336.416 | 161663.04 | 171997.056 | 182323.68 | 192650.304 | 241297.056 | 251623.68 | 261950.304 | 272284.32 | 282610.944 | 292944.96 | 303271.584 | 313598.208
Примечание: - глубина клапанов - 125 мм; Клапаны изготавливаются в соответствии с ТУ 4863-010-40149153-98.
Возможно изготовление клапанов нестандартных размеров, любой длины, но с высотой кратной ширине лопатки - 100 мм.
При скорости воздуха свыше 6 м/с рекомендуем использовать приводы с запасом по моменту вращения.
Клапаны воздухозаборные утепленные КВУ, КВУ-У и КВУ-М
КВУ - Kлапан из оцинкованной стали с ТЭНами и электроприводом.
КВУ-У - Клапан УПРОЩЕННОГО исполнения из оцинкованной стали без ТЭНов комплектуется пластиковыми втулками (возможно изготовление КВУ-У с латунными втулками).
КВУ-М - Клапан в конструкции которого применяются морозостойкие (- 60 градусов Цельсия) материалы. Клапан из оцинкованной стали с ТЭНами и подогреваемым (опция) электроприводом.
Типоразмер |  | Тип привода Belimo | [5 empty] | Цена с НДС, тг. (без учета стоимости электропривода)
высота, h, мм | длина, мм | U = 220В |  |  | U = 24В |  |  | КВУ |  |  |  | КВУ-У без ТЭН |  |  |  | КВУ-М латунные втулки
400 | 500 | LM230А, LM230A-S, LF230, LF230-S |  |  | LM24А, LM24А-S, LF24A, LF24-S, LF24-SR |  |  | 30405.76 |  |  |  | 29352.4 |  |  |  | 45491.6
600 | 500 | [6 empty] | 36806 |  |  |  | 35401.52 |  |  |  | 52772.72
600 | 800 | [6 empty] | 41191.92 |  |  |  | 39454.8 |  |  |  | 60312.56
600 | 1000 | NM230A, NM230A-S, NF230, NF230-S |  |  | NM24A, NM24A-S, NF24, NF24-S, NF24-SR |  |  | 46551.12 |  |  |  | 44339.68 |  |  |  | 66799.04
600 | 1400 | [6 empty] | 49982.24 |  |  |  | 47456.64 |  |  |  | 76137.6
800 | 1000 | [6 empty] | 53037.6 |  |  |  | 50253.28 |  |  |  | 76359.36
1000 | 1000 | SM230A, SM230A-S, AF230, AF230A-S |  |  | SM24A, SM24A-S, AF24, AF24-S, AF24-SR |  |  | 61390.56 |  |  |  | 59838.24 |  |  |  | 91734.72
1200 | 1000 | [6 empty] | 67063.92 |  |  |  | 63140 |  |  |  | 102003.44
1200 | 1400 | [6 empty] | 75004.16 |  |  |  | 70451.92 |  |  |  | 109198.32
1600 | 1000 | [6 empty] | 77616 |  |  |  | 72540.16 |  |  |  | 111588.4
1600 | 1400 | GM230A, GM230A-S |  |  | GM24A, GM24F-S |  |  | 89283.04 |  |  |  | 83387.92 |  |  |  | 125263.6
1800 | 1000 | [6 empty] | 86030.56 |  |  |  | 80388 |  |  |  | 124031.6
1800 | 1400 | [6 empty] | 95430.72 |  |  |  | 88870.32 |  |  |  | 139043.52
2400 | 1000 | [6 empty] | 103611.2 |  |  |  | 96250 |  |  |  | 151868.64
2400 | 1400 | [6 empty] | 118715.52 |  |  |  | 110153.12 |  |  |  | 169769.6
Примечание: клапаны изготавливаются в соответствии с ТУ 4863-010-40149153-98. - глубина клапанов - 160 мм;
Дополнительная комплектация:
К - клеммная колодка с распределительным коробом и термоизоляционным кабелем.
О - подогреваемый привод
Возможно изготовление клапанов нестандартных размеров, цена рассчитывается по дополнительному запросу.

## Клапаны УВК, КВУ (2) (hidden)
[5 empty] | ПРАЙС-ЛИСТ от 14.04.2015 все цены указаны с учетом НДС, руб. | [7 empty] | ПРИГЛАШАЕМ ВАС ПОСЕТИТЬ НАШ ИНТЕРНЕТ-САЙТ www.ventilator.spb.ru
Головной офис: 193315, г. Санкт-Петербург, пр. Большевиков, д. 52, кор. 9 ventilator@ventilator.spb.ru (812) 331-00-97 | [8 empty] | Филиалы: 620017, г. Екатеринбург ул. Фронтовых бригад, д.18 офис 606 (343) 272-00-97 394049, г. Воронеж Рабочий проспект, д.101, офис 400 (473) 239-00-97
УВК - алюминиевый воздушный клапан
Клапан воздушный, предназначен для режимов плавного многопозиционного или двухпозиционного регулирования потока воздуха или невзрывоопасных смесей, не содержащих липких веществ и волокнистых материалов. Рабочая температура воздуха от – 40 до + 70 градусов Цельсия
Клапаны изготавливаются из алюминиевого профиля с шестеренчатым приводом. Материал шестеренок – нейлон. Герметичность клапана обеспечивается резиновым или полипропиленовым уплотнителем.
Типоразмер | Цена с НДС, руб. (без учета стоимости электропривода)
длина высота | 200 | 300 | 400 | 500 | 600 | 700 | 800 | 900 | 1000 | 1100 | 1200 | 1300 | 1400 | 1500 | 1600 | 1700 | 1800 | 1900 | 2000 | 2100 | 2200 | 6.16
200 | 1651.2 | 1935.6 | 2218.8 | 2503.2 | 2787.6 | 3072 | 3356.4 | 3640.8 | 3925.2 | 4208.4 | 4492.8 | 4777.2 | 5061.6 | 6337.2 | 6621.6 | 6906 | 6710.4 | 7476 | 7758 | 8042.4 | 8328 | 6.16
300 | 2126.4 | 2480.4 | 2833.2 | 3187.2 | 3541.2 | 3895.2 | 4249.2 | 4603.2 | 4957.2 | 5311.2 | 5664 | 6018 | 6372 | 7980 | 8332.8 | 8686.8 | 9040.8 | 9396 | 9748.8 | 10104 | 10455.6 | 6.16
400 | 2601.6 | 3025.2 | 3447.6 | 3871.2 | 4294.8 | 4718.4 | 5142 | 5565.6 | 5989.2 | 6412.8 | 6836.4 | 7260 | 7682.4 | 9620.4 | 10044 | 10467.6 | 10891.2 | 11316 | 11738.4 | 12162 | 12585.6 | 6.16
500 | 3076.8 | 3570 | 4062 | 4555.2 | 5048.4 | 5541.6 | 6034.8 | 6528 | 7021.2 | 7514.4 | 8007.6 | 8500.8 | 8994 | 11262 | 11755.2 | 12248.4 | 12741.6 | 13249.2 | 13728 | 14221.2 | 14714.4 | 6.16
600 | 3552 | 4113.6 | 4676.4 | 5239.2 | 5802 | 6364.8 | 6927.6 | 7490.4 | 8053.2 | 8616 | 9178.8 | 9741.6 | 10304.4 | 12903.6 | 13466.4 | 14029.2 | 14592 | 15162 | 15717.6 | 16280.4 | 16843.2 | 6.16
700 | 4026 | 4658.4 | 5290.8 | 5923.2 | 6555.6 | 7188 | 7820.4 | 8452.8 | 9085.2 | 9717.6 | 10350 | 10982.4 | 11616 | 14546.4 | 15180 | 15810 | 16442.4 | 17080.8 | 17707.2 | 18339.6 | 18972 | 6.16
800 | 4501.2 | 5203.2 | 5905.2 | 6607.2 | 7309.2 | 8012.4 | 8713.2 | 9415.2 | 10117.2 | 10819.2 | 11521.2 | 12223.2 | 12925.2 | 16188 | 16890 | 17592 | 18294 | 18996 | 19698 | 20400 | 21102 | 6.16
900 | 4976.4 | 5748 | 6519.6 | 7291.2 | 8062.8 | 8834.4 | 9606 | 10377.6 | 11149.2 | 11920.8 | 12692.4 | 13464 | 14235.6 | 17829.6 | 18601.2 | 19372.8 | 20144.4 | 20916 | 21687.6 | 22459.2 | 23232 | 6.16
1000 | 5451.6 | 6292.8 | 7134 | 7976.4 | 8816.4 | 9657.6 | 10498.8 | 11341.2 | 12182.4 | 13023.6 | 13864.8 | 14706 | 15547.2 | 19471.2 | 20312.4 | 21153.6 | 21996 | 19248 | 23677.2 | 24518.4 | 25359.6 | 6.16
1100 | 5926.8 | 6837.6 | 7748.4 | 8659.2 | 9570 | 10480.8 | 11392.8 | 12303.6 | 13214.4 | 14125.2 | 15036 | 15946.8 | 16857.6 | 21112.8 | 22023.6 | 22934.4 | 23845.2 | 24756 | 25668 | 26577.6 | 27488.4 | 6.16
1200 | 6402 | 7382.4 | 8364 | 9343.2 | 10323.6 | 11305.2 | 12285.6 | 13266 | 14246.4 | 15226.8 | 16207.2 | 17187.6 | 18168 | 22754.4 | 23736 | 24715.2 | 25695.6 | 26676 | 27656.4 | 28636.8 | 29617.2 | 6.16
1300 | 6877.2 | 7928.4 | 8977.2 | 10027.2 | 11077.2 | 12128.4 | 13178.4 | 14228.4 | 15278.4 | 16328.4 | 17378.4 | 18428.4 | 19478.4 | 24396 | 25446 | 26496 | 27546 | 28632 | 29647.2 | 30697.2 | 31747.2 | 6.16
1400 | 7352.4 | 8472 | 9591.6 | 10711.2 | 11832 | 12951.6 | 14071.2 | 15190.8 | 16310.4 | 17430 | 18549.6 | 19669.2 | 20788.8 | 26037.6 | 27157.2 | 28276.8 | 29396.4 | 30522 | 31636.8 | 32756.4 | 33876 | 6.16
1500 | 7827.6 | 9016.8 | 10206 | 11395.2 | 12585.6 | 13774.8 | 14964 | 16153.2 | 17342.4 | 18531.6 | 19720.8 | 20911.2 | 22100.4 | 27679.2 | 28868.4 | 30057.6 | 31248 | 32437.2 | 33626.4 | 34815.6 | 36004.8 | 6.16
1600 | 8302.8 | 9561.6 | 10820.4 | 12080.4 | 13339.2 | 14598 | 15856.8 | 17115.6 | 18374.4 | 19633.2 | 20893.2 | 22152 | 23410.8 | 29320.8 | 30579.6 | 31839.6 | 33098.4 | 34357.2 | 35616 | 36876 | 38133.6 | 6.16
1700 | 8778 | 10106.4 | 11434.8 | 12763.2 | 14092.8 | 15421.2 | 16749.6 | 18078 | 19406.4 | 20736 | 22064.4 | 23392.8 | 24721.2 | 30962.4 | 32292 | 33620.4 | 34948.8 | 36278.4 | 37605.6 | 38946 | 40263.6 | 6.16
1800 | 9253.2 | 10651.2 | 12049.2 | 13447.2 | 14846.4 | 16244.4 | 17642.4 | 19040.4 | 20438.4 | 21837.6 | 23235.6 | 24633.6 | 26031.6 | 32604 | 34003.2 | 35401.2 | 36804 | 38198.4 | 39595.2 | 40994.4 | 42392.4 | 6.16
1900 | 9728.4 | 11196 | 12663.6 | 14131.2 | 15600 | 17067.6 | 18535.2 | 20002.8 | 21471.6 | 22939.2 | 24406.8 | 25874.4 | 27342 | 34245.6 | 35714.4 | 37182 | 38652 | 40120.8 | 41586 | 43053.6 | 44521.2 | 6.16
2000 | 10203.6 | 11740.8 | 13278 | 14815.2 | 16353.6 | 17890.8 | 19428 | 20965.2 | 22503.6 | 24040.8 | 25578 | 27115.2 | 28653.6 | 35888.4 | 37425.6 | 39564 | 40500 | 42038.4 | 43575.6 | 45112.8 | 46650 | 6.16
2100 | 10680 | 12285.6 | 13892.4 | 15499.2 | 17107.2 | 18714 | 20320.8 | 21928.8 | 23535.6 | 25142.4 | 26749.2 | 28357.2 | 29964 | 37530 | 39136.8 | 40743.6 | 42350.4 | 43964.4 | 45565.2 | 47172 | 48780 | 6.16
2200 | 11154 | 12830.4 | 14506.8 | 16183.2 | 17860.8 | 19537.2 | 21213.6 | 22891.2 | 24567.6 | 26244 | 27921.6 | 29598 | 31274.4 | 39171.6 | 40848 | 42524.4 | 44202 | 45878.4 | 47556 | 49232.4 | 50908.8 | 6.16
Примечание: - глубина клапанов - 125 мм; - цена ручного привода для любого клапана составляет 500,00 руб. РФ с НДС Клапаны изготавливаются в соответствии с ТУ 4863-010-40149153-98.
Возможно изготовление клапанов нестандартных размеров, любой длины, но с высотой кратной ширине лопатки - 100 мм.
При скорости воздуха свыше 6 м/с рекомендуем использовать приводы с запасом по моменту вращения.
Клапаны воздухозаборные утепленные КВУ, КВУ-У и КВУ-М
КВУ - Kлапан из оцинкованной стали с ТЭНами и электроприводом.
КВУ-У - Клапан УПРОЩЕННОГО исполнения из оцинкованной стали без ТЭНов комплектуется пластиковыми втулками (возможно изготовление КВУ-У с латунными втулками).
КВУ-М - Клапан в конструкции которого применяются морозостойкие (- 60 градусов Цельсия) материалы. Клапан из оцинкованной стали с ТЭНами и подогреваемым (опция) электроприводом.
Типоразмер |  | Тип привода Belimo | [5 empty] | Цена с НДС, руб. (без учета стоимости электропривода)
высота, h, мм | длина, мм | U = 220В |  |  | U = 24В |  |  | КВУ |  |  |  | КВУ-У без ТЭН |  |  |  | КВУ-М латунные втулки |  |  |  | 6.16
400 | 500 | LM230А, LM230A-S, LF230, LF230-S |  |  | LM24А, LM24А-S, LF24A, LF24-S, LF24-SR |  |  | 4936 |  |  |  | 4765 |  |  |  | 7385 |  |  |  | 6.16
600 | 500 | [6 empty] | 5975 |  |  |  | 5747 |  |  |  | 8567 |  |  |  | 6.16
600 | 800 | [6 empty] | 6687 |  |  |  | 6405 |  |  |  | 9791 |  |  |  | 6.16
600 | 1000 | NM230A, NM230A-S, NF230, NF230-S |  |  | NM24A, NM24A-S, NF24, NF24-S, NF24-SR |  |  | 7557 |  |  |  | 7198 |  |  |  | 10844 |  |  |  | 6.16
600 | 1400 | [6 empty] | 8114 |  |  |  | 7704 |  |  |  | 12360 |  |  |  | 6.16
800 | 1000 | [6 empty] | 8610 |  |  |  | 8158 |  |  |  | 12396 |  |  |  | 6.16
1000 | 1000 | SM230A, SM230A-S, AF230, AF230A-S |  |  | SM24A, SM24A-S, AF24, AF24-S, AF24-SR |  |  | 9966 |  |  |  | 9714 |  |  |  | 14892 |  |  |  | 6.16
1200 | 1000 | [6 empty] | 10887 |  |  |  | 10250 |  |  |  | 16559 |  |  |  | 6.16
1200 | 1400 | [6 empty] | 12176 |  |  |  | 11437 |  |  |  | 17727 |  |  |  | 6.16
1600 | 1000 | [6 empty] | 12600 |  |  |  | 11776 |  |  |  | 18115 |  |  |  | 6.16
1600 | 1400 | GM230A, GM230A-S |  |  | GM24A, GM24F-S |  |  | 14494 |  |  |  | 13537 |  |  |  | 20335 |  |  |  | 6.16
1800 | 1000 | [6 empty] | 13966 |  |  |  | 13050 |  |  |  | 20135 |  |  |  | 6.16
1800 | 1400 | [6 empty] | 15492 |  |  |  | 14427 |  |  |  | 22572 |  |  |  | 6.16
2400 | 1000 | [6 empty] | 16820 |  |  |  | 15625 |  |  |  | 24654 |  |  |  | 6.16
2400 | 1400 | [6 empty] | 19272 |  |  |  | 17882 |  |  |  | 27560 |  |  |  | 6.16
Примечание: клапаны изготавливаются в соответствии с ТУ 4863-010-40149153-98. - глубина клапанов - 160 мм; - цена ручного привода для любого клапана составляет 500,00 руб. РФ с НДС
Дополнительная комплектация:
К - клеммная колодка с распределительным коробом и термоизоляционным кабелем, цена составлет - 1 000,00 руб. с НДС
О - подогреваемый привод
Возможно изготовление клапанов нестандартных размеров, цена рассчитывается по дополнительному запросу.

## Электроприводы BELIMO
ЭЛЕКТРОПРИВОД (исполнительный механизм) для систем отопления, вентиляции и кондиционирования воздуха.
производитель: BELIMO Automation AG, Швейцария
Электроприводы для воздушных заслонок без возвратной пружины |  |  | Электроприводы для воздушных заслонок с возвратной пружиной
Тип привода | Основные технические данные | Цена тг. | Тип привода | Основные технические данные | Цена тг.
CM… | 2 Нм |  | TF… | 2 Нм
CM 230-L | 220 В; открыто/закрыто; 3-точечное управление | 55580.448 | TF 230 | 220 В; открыто/закрыто | 87076.0352
CM 230-1-L | 220 В; открыто/закрыто | * | TF 230-S | 220 В; откр./закр.; встроенный переключатель | 101897.488
CM 230-1-F-L | 220 В; открыто/закрыто; квадратный вал 8*8мм | 51411.9144 | TF 24 | 24 В; открыто/закрыто | 81054.82
CM 24-L | 24 В; открыто/закрыто; 3-точечное управление | 53264.596 | TF 24-3 | 24 В; 3-точечное управление | 101434.3176
CM 24-F-L | 24 В; открыто/закрыто; квадратный вал 8*8мм | * | TF 24-S | 24 В; откр./закр.; встроенный переключатель | 94949.932
CM 24-SR-L | 24 В; плавное регулирование 2…10В | * | TF 24-SR | 24 В; плавного регулирования 0…10 В | 111624.0664
TMC… | 2 Нм |  | TF 24-MFT | 24 В; плавного регулирования, MFT-технология | 114403.0888
TMC 230A | 220 В; откр./закр.; ускоренный режим - 35с | 61138.4928 | LF… | 4 Нм
TMC 230A-S | 220 В; откр./закр.; встр. переключ.; ускоренный режим - 35с | 69475.56 | LF 230 | 220 В; открыто/закрыто | 109308.2144
TMC 24A | 24 В; откр./закр.; ускоренный режим - 35с | 61138.4928 | LF 230-S | 220 В; откр./закр.; встроенный переключатель | 124592.8376
TMC 24A-S | 24 В; откр./закр.; встр. переключ.; ускоренный режим - 35с | 69475.56 | LF 24 | 24 В; открыто/закрыто | 101434.3176
TMC 24A-SR | 24 В; плавного регулиров. 0…10 В; ускоренныйрежим - 35с | 86149.6944 | LF 24-3 | 24 В; 3-точечное управление | 124592.8376
LM… | 5 Нм |  | LF 24-S | 24 В; откр./закр.; встроенный переключатель | 116255.7704
LM 230A | 220 В; открыто/закрыто; 3-точечное управление | 58822.6408 | LF 24-SR | 24 В; плавного регулирования 0…10 В | 136172.0976
LM 230A-S | 220 В; откр./закр.; встроенный переключатель | 67159.708 | LF 24-SR-S | 24 В; плавн. регул. 0…10В; встроенный переключатель | 146825.0168
LMC 230A | 220 В; откр./ закр.; ускоренный режим - 35с | 61138.4928 | LF 24-MFT | 24 В; плавного регулирования, MFT-технология | 140803.8016
LM 24A | 24 В; открыто/закрыто; 3-точечное управление | 58822.6408 | NF… | 7 Нм
LM 24A-S | 24 В; откр./закр.; встроенный переключатель | 67159.708 | NF 230 | 220 В; открыто/закрыто | 138024.7792
LMC 24A | 24 В; откр./ закр.; ускоренный режим - 35с | 61138.4928 | NF 230-S | 220 В; откр./закр.; два встроенных переключателя | 157941.1064
LM 24A-SR | 24 В; плавного регулирования 0…10 В | 83370.672 | NF 24 | 24 В; открыто/закрыто | 116255.7704
LMC 24A-SR | 24 В; плавного регулирования 0…10 В; ускоренный режим - 35с | 86149.6944 | NF 24-S | 24 В; откр./закр.; встроенный переключатель | 146825.0168
LM 230ASR | 220 В; плавного регулирования 0…10 В | 100971.1472 | NF 24-SR | 24 В; плавного регулирования 0…10 В | 161183.2992
LM 24A-MF | 24 В; плавного регулирования 0…10 В; MFT-технология | 91244.5688 | NF…A | 7 Нм
NM... | 10 Нм |  | NF 230A | 220 В; открыто/закрыто | 138024.7792
NM 230A | 220 В; открыто/закрыто; 3-точечное управление | 73644.0936 | NF 230A-S2 | 220 В; открыто/закрыто; два встроенных переключателя | 157941.1064
NM 230A-S | 220 В; откр./закр.; встроенный переключатель | 88465.5464 | NF 24A | 24 В; открыто/закрыто | 116255.7704
NM 24A | 24 В; открыто/закрыто; 3-точечное управление | 70865.0712 | NF 24A-3 | 24 В; 3-точечное управление | 167667.6848
NM 24A-S | 24 В; откр./закр.; встроенный переключатель | 86149.6944 | NF 24A-S2 | 24 В; открыто/закрыто; два встроенных переключателя | 132466.7344
NM 24A-SR | 24 В; плавного регулирования 0…10 В | 109308.2144 | NF 24A-SR | 24 В; плавного регулирования 2…10 В | 147288.1872
NM 230ASR | 220 В; плавного регулирования 0…10 В | 126445.5192 | NF 24A-SR-S2 | 24 В; плавного регул.; два встроенных переключателя | 163962.3216
NM 24A-MF | 24 В; плавного регулирования 0…10 В; MFT-технология | 116718.9408 | NF 24A-MF | 24 В; плавного регулирования, MFT-технология | 167667.6848
SM… | 20 Нм |  | SF… | 20 Нм
SM 230A | 220 В; открыто/закрыто; 3-точечное управление | 84760.1832 | SF230A | 220 В; открыто/закрыто | 164425.492
SM 230A-S | 220 В; откр./закр.; встроенный переключатель | 105139.6808 | SF230A-S2 | 220 В; откр./закр.; два встроенных переключателя | 179710.1152
SM 24A | 24 В; открыто/закрыто; 3-точечное управление | 82907.5016 | SF24A | 24 В; открыто/закрыто | 142656.4832
SM 24A-S | 24 В; откр./закр.; встроенный переключатель | 102823.8288 | SF24A-3 | 24 В; откр./закр.; два встроенных переключателя | 187120.8416
SM 24A-SR | 24 В; плавного регулирования 0…10 В | 124129.6672 | SF24A-S2 | 24 В; плавного регулирования 0…10 В | 159330.6176
SM 230ASR | 220 В; плавного регулирования 0…10 В | 140803.8016 | SF24A-SR | 24 В; плавного регул.; два встроенных переключателя | 167667.6848
SM 24A-MF | 24 В; плавного регулирования 0…10 В; MFT-технология | 130614.0528 | SF24A-SR-S2 | 24 В; плавного регулирования, MFT-технология | 179246.9448
GM… | 40 Нм |  | SF24A-MF | 24 В; плавного регулирования, MFT-технология | 190826.2048
GM 230A | 220 В; открыто/закрыто | 148214.528
GM 24A | 24 В; открыто/закрыто | 145898.676
GM 24A-SR | 24 В; плавного регулирования 0…10 В | 185731.3304
GM 24A-MF | 24 В; плавного регулирования 0…10 В; MFT-технология | 194531.568

## Электроприводы BELIMO (2) (hidden)
|  | ПРАЙС-ЛИСТ от 14.04.2015 все цены указаны с учетом НДС, УЕ |  |  | ПОСЕТИТЬ НАШ ИНТЕРНЕТ-САЙТ www.ventilator.spb.ru
Головной офис: 193315, г. Санкт-Петербург, пр. Большевиков, д. 52, кор. 9 ventilator@ventilator.spb.ru (812) 331-00-97 |  |  | Филиалы: 620017, г. Екатеринбург ул. Фронтовых бригад, д.18 офис 606 (343) 272-00-97 394049, г. Воронеж Рабочий проспект, д.101, офис 400 (473) 239-00-97
Отпускные цены на ЭЛЕКТРОПРИВОД (исполнительный механизм) для систем отопления, вентиляции и кондиционирования воздуха.
производитель: BELIMO Automation AG, Швейцария
Электроприводы для воздушных заслонок без возвратной пружины |  |  | Электроприводы для воздушных заслонок с возвратной пружиной
Тип привода | Основные технические данные | Цена* УЕ (CHF) | Тип привода | Основные технические данные |  | Цена* УЕ (CHF)
CM… | 2 Нм |  | TF… | 2 Нм |  |  |  |  | 6.16
CM 230-L | 220 В; открыто/закрыто; 3-точечное управление | 123.6 | TF 230 | 220 В; открыто/закрыто |  | 193.64 | 73 | 9022.8 | 6.16
CM 230-1-L | 220 В; открыто/закрыто | * | TF 230-S | 220 В; откр./закр.; встроенный переключатель |  | 226.6 | 73 | #VALUE! | 6.16
CM 230-1-F-L | 220 В; открыто/закрыто; квадратный вал 8*8мм | 114.33 | TF 24 | 24 В; открыто/закрыто |  | 180.25 | 73 | 8346.09 | 6.16
CM 24-L | 24 В; открыто/закрыто; 3-точечное управление | 118.45 | TF 24-3 | 24 В; 3-точечное управление |  | 225.57 | 73 | 8646.85 | 6.16
CM 24-F-L | 24 В; открыто/закрыто; квадратный вал 8*8мм | * | TF 24-S | 24 В; откр./закр.; встроенный переключатель |  | 211.15 | 73 | #VALUE! | 6.16
CM 24-SR-L | 24 В; плавное регулирование 2…10В | * | TF 24-SR | 24 В; плавного регулирования 0…10 В |  | 248.23 | 73 | #VALUE! | 6.16
TMC… | 2 Нм |  | TF 24-MFT | 24 В; плавного регулирования, MFT-технология |  | 254.41 | 73 | 0 | 6.16
TMC 230A | 220 В; откр./закр.; ускоренный режим - 35с | 135.96 | LF… | 4 Нм |  |  | 73 | 9925.08 | 6.16
TMC 230A-S | 220 В; откр./закр.; встр. переключ.; ускоренный режим - 35с | 154.5 | LF 230 | 220 В; открыто/закрыто |  | 243.08 | 73 | 11278.5 | 6.16
TMC 24A | 24 В; откр./закр.; ускоренный режим - 35с | 135.96 | LF 230-S | 220 В; откр./закр.; встроенный переключатель |  | 277.07 | 73 | 9925.08 | 6.16
TMC 24A-S | 24 В; откр./закр.; встр. переключ.; ускоренный режим - 35с | 154.5 | LF 24 | 24 В; открыто/закрыто |  | 225.57 | 73 | 11278.5 | 6.16
TMC 24A-SR | 24 В; плавного регулиров. 0…10 В; ускоренныйрежим - 35с | 191.58 | LF 24-3 | 24 В; 3-точечное управление |  | 277.07 | 73 | 13985.34 | 6.16
LM… | 5 Нм |  | LF 24-S | 24 В; откр./закр.; встроенный переключатель |  | 258.53 | 73 | 0 | 6.16
LM 230A | 220 В; открыто/закрыто; 3-точечное управление | 130.81 | LF 24-SR | 24 В; плавного регулирования 0…10 В |  | 302.82 | 73 | 9549.13 | 6.16
LM 230A-S | 220 В; откр./закр.; встроенный переключатель | 149.35 | LF 24-SR-S | 24 В; плавн. регул. 0…10В; встроенный переключатель |  | 326.51 | 73 | 10902.55 | 6.16
LMC 230A | 220 В; откр./ закр.; ускоренный режим - 35с | 135.96 | LF 24-MFT | 24 В; плавного регулирования, MFT-технология |  | 313.12 | 73 | 9925.08 | 6.16
LM 24A | 24 В; открыто/закрыто; 3-точечное управление | 130.81 | NF… | 7 Нм |  |  | 73 | 9549.13 | 6.16
LM 24A-S | 24 В; откр./закр.; встроенный переключатель | 149.35 | NF 230 | 220 В; открыто/закрыто |  | 306.94 | 73 | 10902.55 | 6.16
LMC 24A | 24 В; откр./ закр.; ускоренный режим - 35с | 135.96 | NF 230-S | 220 В; откр./закр.; два встроенных переключателя |  | 351.23 | 73 | 9925.08 | 6.16
LM 24A-SR | 24 В; плавного регулирования 0…10 В | 185.4 | NF 24 | 24 В; открыто/закрыто |  | 258.53 | 73 | 13534.2 | 6.16
LMC 24A-SR | 24 В; плавного регулирования 0…10 В; ускоренный режим - 35с | 191.58 | NF 24-S | 24 В; откр./закр.; встроенный переключатель |  | 326.51 | 73 | 13985.34 | 6.16
LM 230ASR | 220 В; плавного регулирования 0…10 В | 224.54 | NF 24-SR | 24 В; плавного регулирования 0…10 В |  | 358.44 | 73 | 16391.42 | 6.16
LM 24A-MF | 24 В; плавного регулирования 0…10 В; MFT-технология | 202.91 | NF…A | 7 Нм |  |  | 73 | 14812.43 | 6.16
NM... | 10 Нм |  | NF 230A | 220 В; открыто/закрыто |  | 306.94 | 73 | 0 | 6.16
NM 230A | 220 В; открыто/закрыто; 3-точечное управление | 163.77 | NF 230A-S2 | 220 В; открыто/закрыто; два встроенных переключателя |  | 351.23 | 73 | 11955.21 | 6.16
NM 230A-S | 220 В; откр./закр.; встроенный переключатель | 196.73 | NF 24A | 24 В; открыто/закрыто |  | 258.53 | 73 | 14361.29 | 6.16
NM 24A | 24 В; открыто/закрыто; 3-точечное управление | 157.59 | NF 24A-3 | 24 В; 3-точечное управление |  | 372.86 | 73 | 11504.07 | 6.16
NM 24A-S | 24 В; откр./закр.; встроенный переключатель | 191.58 | NF 24A-S2 | 24 В; открыто/закрыто; два встроенных переключателя |  | 294.58 | 73 | 13985.34 | 6.16
NM 24A-SR | 24 В; плавного регулирования 0…10 В | 243.08 | NF 24A-SR | 24 В; плавного регулирования 2…10 В |  | 327.54 | 73 | 17744.84 | 6.16
NM 230ASR | 220 В; плавного регулирования 0…10 В | 281.19 | NF 24A-SR-S2 | 24 В; плавного регул.; два встроенных переключателя |  | 364.62 | 73 | 20526.87 | 6.16
NM 24A-MF | 24 В; плавного регулирования 0…10 В; MFT-технология | 259.56 | NF 24A-MF | 24 В; плавного регулирования, MFT-технология |  | 372.86 | 73 | 18947.88 | 6.16
SM… | 20 Нм |  | SF… | 20 Нм |  |  | 73 | 0 | 6.16
SM 230A | 220 В; открыто/закрыто; 3-точечное управление | 188.49 | SF230A | 220 В; открыто/закрыто |  | 365.65 | 73 | 13759.77 | 6.16
SM 230A-S | 220 В; откр./закр.; встроенный переключатель | 233.81 | SF230A-S2 | 220 В; откр./закр.; два встроенных переключателя |  | 399.64 | 73 | 17068.13 | 6.16
SM 24A | 24 В; открыто/закрыто; 3-точечное управление | 184.37 | SF24A | 24 В; открыто/закрыто |  | 317.24 | 73 | 13459.01 | 6.16
SM 24A-S | 24 В; откр./закр.; встроенный переключатель | 228.66 | SF24A-3 | 24 В; откр./закр.; два встроенных переключателя |  | 416.12 | 73 | 16692.18 | 6.16
SM 24A-SR | 24 В; плавного регулирования 0…10 В | 276.04 | SF24A-S2 | 24 В; плавного регулирования 0…10 В |  | 354.32 | 73 | 20150.92 | 6.16
SM 230ASR | 220 В; плавного регулирования 0…10 В | 313.12 | SF24A-SR | 24 В; плавного регул.; два встроенных переключателя |  | 372.86 | 73 | 22857.76 | 6.16
SM 24A-MF | 24 В; плавного регулирования 0…10 В; MFT-технология | 290.46 | SF24A-SR-S2 | 24 В; плавного регулирования, MFT-технология |  | 398.61 | 73 | 21203.58 | 6.16
GM… | 40 Нм |  | SF24A-MF | 24 В; плавного регулирования, MFT-технология |  | 424.36 | 73 | 0 | 6.16
GM 230A | 220 В; открыто/закрыто | 329.6 |  |  |  |  | 73 | 24060.8 | 6.16
GM 24A | 24 В; открыто/закрыто | 324.45 |  |  |  |  | 73 | 23684.85 | 6.16
GM 24A-SR | 24 В; плавного регулирования 0…10 В | 413.03 |  |  |  |  | 73 | 30151.19 | 6.16
GM 24A-MF | 24 В; плавного регулирования 0…10 В; MFT-технология | 432.6 |  |  |  |  | 73 | 31579.8 | 6.16

## Частотные преобразователи
Частотные преобразователи Instart
Модель | Нормальный режим |  | Тяжелый режим |  | Цена тг. с НДС
| Двигатель кВт | Ток на входе, А | Двигатель кВт | Ток на входе, А
FCI-G0,75-4B |  |  | 0.75 | 2.3 | по запросу
FCI-G1.5-4B |  |  | 1.5 | 3.7 | по запросу
FCI-G2,2-4B |  |  | 2.2 | 5 | по запросу
FCI-G3.7/P5.5-4B | 5.5 | 13 | 3.7 | 8.8 | 103883.472
FCI-G5.5-4B |  |  | 5.5 | 13 | 132457.248
FCI-G5.5/P7.5-4B | 7.5 | 17 | 5.5 | 13 | 145363.68
FCI-G7.5/P11-4B | 11 | 25 | 7.5 | 17 | 151550.784
FCI-G11/P15-4BF | 15 | 32 | 11 | 26 | 195858.432
FCI-G15/P18.5-4BF | 18.5 | 37 | 15 | 32 | 225529.92
FCI-G18.5/P22-4 | 22 | 45 | 18.5 | 37 | 325521.504
FCI-G22/P30-4 | 30 | 60 | 22 | 45 | 369629.568
FCI-G30/P37-4 | 37 | 75 | 30 | 60 | 470885.184
FCI-G37/P45-4 | 45 | 90 | 37 | 75 | 575824.788
FCI-G45/P55-4 | 55 | 110 | 45 | 90 | 755891.136
FCI-G55/P75-4 | 75 | 152 | 55 | 110 | 854818.272
FCI-G75/P90-4 | 90 | 176 | 75 | 152 | 1095250.464
FCI-G90/P110-4 | 110 | 210 | 90 | 176 | 1350518.4
FCI-G110/P132-4 | 132 | 253 | 110 | 210 | 1544447.52
FCI-G132/P160-4 | 160 | 300 | 132 | 253 | 1879349.472
FCI-G160/P185-4 | 185 | 340 | 160 | 300 | 2117253.6
FCI-G185/P200-4 | 200 | 380 | 182 | 340 | 2812936.896
FCI-G200/P220-4F | 220 | 420 | 200 | 380 | цена по запросу
FCI-G220-4F |  |  | 220 | 420 | 3298059.072
FCI-G250/P280-4F | 280 | 540 | 250 | 480 | 4085417.952
FCI-G280/P315-4F | 315 | 600 | 280 | 540 | 4216411.584
FCI-G315/P355-4F | 355 | 710 | 315 | 600 | 4393309.536
FCI-G355/P375-4F | 375 | 710 | 355 | 680 | 4538473.632
FCI-G375-4F |  |  | 375 | 710 | цена по запросу
FCI-P400-4F | 400 | 750 |  |  | цена по запросу
FCI-G400-4F |  |  | 400 | 750 | цена по запросу
FCI-P500-4F | 500 | 930 |  |  | цена по запросу
FCI-G500-4F |  |  | 500 | 930 | цена по запросу
FCI-G630-4F |  |  | 630 | 1200 | цена по запросу

## Частотные преобразователи (2) (hidden)
Частотные преобразователи Instart
Модель | Нормальный режим |  | Тяжелый режим |  | Стоимость, руб. с НДС
| Двигатель кВт | Ток на входе, А | Двигатель кВт | Ток на входе, А
FCI-G0,75-4B |  |  | 0.75 | 2.3 | по запросу
FCI-G1.5-4B |  |  | 1.5 | 3.7 | по запросу
FCI-G2,2-4B |  |  | 2.2 | 5 | по запросу | 6.16
FCI-G3.7/P5.5-4B | 5.5 | 13 | 3.7 | 8.8 | 16864.2 | 6.16
FCI-G5.5-4B |  |  | 5.5 | 13 | 21502.8 | 6.16
FCI-G5.5/P7.5-4B | 7.5 | 17 | 5.5 | 13 | 23598 | 6.16
FCI-G7.5/P11-4B | 11 | 25 | 7.5 | 17 | 24602.4 | 6.16
FCI-G11/P15-4BF | 15 | 32 | 11 | 26 | 31795.2 | 6.16
FCI-G15/P18.5-4BF | 18.5 | 37 | 15 | 32 | 36612 | 6.16
FCI-G18.5/P22-4 | 22 | 45 | 18.5 | 37 | 52844.4 | 6.16
FCI-G22/P30-4 | 30 | 60 | 22 | 45 | 60004.8 | 6.16
FCI-G30/P37-4 | 37 | 75 | 30 | 60 | 76442.4 | 6.16
FCI-G37/P45-4 | 45 | 90 | 37 | 75 | 93478.05 | 6.16
FCI-G45/P55-4 | 55 | 110 | 45 | 90 | 122709.6 | 6.16
FCI-G55/P75-4 | 75 | 152 | 55 | 110 | 138769.2 | 6.16
FCI-G75/P90-4 | 90 | 176 | 75 | 152 | 177800.4 | 6.16
FCI-G90/P110-4 | 110 | 210 | 90 | 176 | 219240 | 6.16
FCI-G110/P132-4 | 132 | 253 | 110 | 210 | 250722 | 6.16
FCI-G132/P160-4 | 160 | 300 | 132 | 253 | 305089.2 | 6.16
FCI-G160/P185-4 | 185 | 340 | 160 | 300 | 343710 | 6.16
FCI-G185/P200-4 | 200 | 380 | 182 | 340 | 456645.6 | 6.16
FCI-G200/P220-4F | 220 | 420 | 200 | 380 | цена по запросу | 6.16
FCI-G220-4F |  |  | 220 | 420 | 535399.2 | 6.16
FCI-G250/P280-4F | 280 | 540 | 250 | 480 | 663217.2 | 6.16
FCI-G280/P315-4F | 315 | 600 | 280 | 540 | 684482.4 | 6.16
FCI-G315/P355-4F | 355 | 710 | 315 | 600 | 713199.6 | 6.16
FCI-G355/P375-4F | 375 | 710 | 355 | 680 | 736765.2 | 6.16
FCI-G375-4F |  |  | 375 | 710 | цена по запросу | 6.16
FCI-P400-4F | 400 | 750 |  |  | цена по запросу | 6.16
FCI-G400-4F |  |  | 400 | 750 | цена по запросу | 6.16
FCI-P500-4F | 500 | 930 |  |  | цена по запросу | 6.16
FCI-G500-4F |  |  | 500 | 930 | цена по запросу | 6.16
FCI-G630-4F |  |  | 630 | 1200 | цена по запросу | 6.16

## Комплектующие к вентиляторам
ГИБКИЕ ВСТАВКИ
№ вент-ра | Нагнетание | Общепром, тг. | Термостойкая, тг. | Всасывание | Общепром, тг. | Термостойкая, тг.
2 | 140х140 | 2601.984 | 16425.024 | D=200 | 2882.4426 | 18774.2632
2.5 | 175х175 | 3415.104 | 21527.352 | D=250 | 2973.1733 | 19611.7768
3.15 | 224х224 | 4580.576 | 27483.456 | D=315 | 3587.3499 | 21914.9392
4 | 280х280 | 4892.272 | 30851.128 | D=400 | 4229.4437 | 25383.6414
5 | 352х352 | 6715.016 | 40290.096 | D=500 | 6120.8286 | 36752.8885
6.3 | 445х445 | 7656.88 | 45954.832 | D=630 | 6693.1295 | 42203.7062
8 | 560х560 | 9764.216 | 58598.848 | D=800 | 7942.4206 | 53642.7461
10 | 700х700 | 12664.344 | 76019.944 | D=1000 | 13016.3572 | 71614.3921
12.5 | 900х900 | 14432.88 | 86631.16 | D=1250 | 14495.9646 | 87010.6838
Комплектующие к крышным вентиляторам ( ВКР, ВКР ДУ, ВКРС, ВКРС ДУ, ВКРФ, ВКРФ ДУ)
материал - углеродистая сталь
№ вент-ра | стакан | клапан без привода | поддон |  |  | ВИБРОИЗОЛЯТОРЫ
| цена, тг. | цена, тг. | цена, тг. |  |  | Марка | Цена за 1 шт, тг.
3,55 | 62351.52 | 17248 | 19085.1584 |  |  | ДО-38 | 900.9
4 | 69010.48 | 17888.64 | 19085.1584 |  |  | ДО-39 | 1001
4.5 | 71018.64 | 18406.08 | 19992.4648 |  |  | ДО-40 | 1309
5 | 77813.12 | 19286.96 | 20341.4288 |  |  | ДО-41 | 1570.8
5.6 | 84342.72 | 22453.2 | 21718.2504 |  |  | ДО-42 | 2202.2
6.3 | 88987.36 | 26531.12 | 22378.1096 |  |  | ДО-43 | 3295.6
7.1 | 96594.96 | 30572.08 | 23691.4832 |  |  | ДО-44 | 5659.5
8 | 98904.96 | 33073.04 | 25011.2016 |  |  | ДО-45 | 7522.9
9 | 102329.92 | 33227.04 | 29928.4216 |  |  | ВР 201 | 3803.8
10 | 107719.92 | 35142.8 | 32910.4776 |  |  | ВР 202 | 3950.1
11.2 | 116017.44 | 37138.64 | 35537.2248 |  |  | ВР 203 | 4204.2
12,5 | 122288.32 | 42171.36 | 37859.4216
Комплектующие к крышным вентиляторам ВКРФм. Материал - углеродистая сталь.
№ вент-ра | СТМ-100 | СТМ-102 | СТМ-110 | СТМ-112 | СТМ-400 (200) | СТМ-402 (202) | СТМ-410 (210) | СТМ-412 (212) | Поддон
| цена, тг. | цена, тг. | цена, тг. | цена, тг. | цена, тг. | цена, тг. | цена, тг. | цена, тг. | цена, тг.
3,55 | 36433.2954 | 63348.67 | 47360.507 | 74275.8817 | 145160.6809 | 167907.2916 | 188706.5389 | 211447.284 | 26156.9616
4 | 39029.723 | 67298.8501 | 50741.4169 | 79017.4862 | 145571.2695 | 169455.7973 | 189246.1697 | 213124.8319 | 26156.9616
4.5 | 41626.1507 | 71533.6653 | 54115.3844 | 84022.899 | 145987.7237 | 171250.6562 | 189774.0694 | 215042.8674 | 26156.9616
5 | 44229.5207 | 75358.8836 | 57496.2942 | 88618.7148 | 146392.4468 | 172687.7164 | 190307.8346 | 216608.9698 | 30143.8368
5.6 | 55260.8672 | 87195.5392 | 71832.185 | 103773.7994 | 147571.4228 | 174558.8275 | 191844.6093 | 218832.014 | 30143.8368
6.3 | 58926.4122 | 93638.0122 | 76601.5589 | 111320.1012 | 147982.0114 | 177309.7714 | 192384.24 | 221706.1345 | 30143.8368
7.1 | 62605.8418 | 100087.4274 | 81377.875 | 118866.403 | 148392.6 | 180066.5808 | 192912.1397 | 224591.9861 | 35567.3472
8 | 66271.3867 | 111715.8134 | 86154.1912 | 131598.6179 | 148803.1887 | 187193.2265 | 193434.1739 | 231835.9428 | 35567.3472
9 | 77295.7909 | 123969.0082 | 100483.1397 | 147156.357 | 149348.685 | 188782.7911 | 194161.5023 | 233589.7428 | 35567.3472
10 | 103107.3366 | 160992.4008 | 134042.3146 | 191927.3787 | 165091.8266 | 213992.9336 | 214614.6821 | 263521.6547 | 51463.8432
11.2 | 128918.8824 | 190032.1254 | 167601.4894 | 228707.7901 | 197551.7914 | 249186.2456 | 256811.4632 | 308445.9175 | 51463.8432
12,5 | 154737.3705 | 246174.6672 | 201146.7797 | 292591.0187 | 221929.0255 | 299190.0764 | 288508.9062 | 365769.9572 | 51463.8432

## Осевые
Вентиляторы осевые ВО 06-300 (ВО 14-320, ВО 12-300) |  |  |  | Вентиляторы струйные ВС 10-400
Двигатель |  | Цена с НДС, тг |  | Двигатель |  | Производитель- ность в выходном сечении, м3/ч | Цена с НДС, тг
P, кВт | N, об/мин. | углеродистая сталь | взрывозащита разнородное | P, кВт | N, об/мин.
ВО 06-300 № 4 |  |  |  | ВС-10-400-4
0.18 | 1500 | 29342.1333 |  | 0.18 | 1500 | 5789.836 | 98361.1506
0.75 | 3000 | 38890.1333 | 62719.0667 | ВС-10-400-6,3
ВО 06-300 № 5 |  |  |  | 0.75 | 1500 | 18478.2 | 134375.2037
0.37 | 1500 | 35635.6 | 60429.6
0.55 | 1500 | 41415.7333 | 62719.0667
ВО 06-300 № 6,3
0.75 | 1000 | 50388.8 | 75193.0667
1.1 | 1500 | 48941.2 | 75193.0667
ВО 06-300 № 8
1.1 | 1000 | 65696.4 | 121393.0667
3 | 1500 | 86989.4667 | 156628.2667
ВО 06-300 № 10
2.2 | 1000 | 125561.3333 | 173547.7333
3 | 1000 | 154759.7333 | 194799.7333
ВО 06-300 № 12,5
3 | 750 | 171935.8667 | 274181.6
7.5 | 1000 | 217304.2667 | 361037.6
ВО 13-284 вентилятор осевой ВО 13-284 (аналог ВО 06-300, ВО 06-290, ВО 12-330, ВО 14-320) ВО 13-284 ДУ вентилятор осевой дымоудаления
Двигатель | Цена с НДС, тг |  |  | Двигатель | Цена с НДС, тг
| ВО 13-284 |  | ВО 13-284 ДУ |  | ВО 13-284 |  | ВО 13-284 ДУ
P, кВт х N, об/мин. | углеродистая сталь | взрывозащита разнородное | Дымоудаление 600 гр. С 1,5 часа | P, кВт х N, об/мин. | углеродистая сталь | взрывозащита разнородное | Дымоудаление 600 гр. С 1,5 часа
ВО 13-284 №4 |  |  |  | ВО 13-284 №8
0,12 х 1500 | 91968.8 | 0 | 220302.1333 | 0,75 х 1000 | 214655.4667 | 258947.4462 | 522655.4667
0,25 х 1500 | 97091.8667 | 126858.0923 | 225425.2 | 1,1 х 1000 | 218669.7333 | 258947.4462 | 526669.7333
0,37 х 1500 | 95182.2667 | 126858.0923 | 223515.6 | 1,5 х 1000 | 230260.8 | 274290.5846 | 538260.8
0,55 х 1500 | 100962.4 | 128971.4462 | 229295.7333 | 3 х 1000 | 272826.4 | 307753.6 | 580826.4
1,1 х 3000 | 103970.5333 | 128971.4462 | 232303.8667 | 4 х 1000 | 279848.8 | 314984.4923 | 587848.8
1,5 х 3000 | 111383.0667 | 135747.4462 | 239716.4 | 2,2 х 1500 | 230260.8 | 274290.5846 | 538260.8
2,2 х 3000 | 114442.5333 | 135747.4462 | 242775.8667 | 3 х 1500 | 239962.8 | 291472.2462 | 547962.8
3 х 3000 | 128035.6 | 151763.4462 | 256368.9333 | 4 х 1500 | 246759.3333 | 291472.2462 | 554759.3333
ВО 13-284 №5 |  |  |  | 5,5 х 1500 | 277846.8 | 310397.6615 | 585846.8
0,37 х 1500 | 146515.6 | 164765.7846 | 269715.6 | 7,5 х 1500 | 308944.5333 | 393690.3385 | 616944.5333
0,55 х 1500 | 152295.7333 | 166879.1385 | 275495.7333 | 11 х 1500 | 333102 | 441122.3385 | 641102
0,75 х 1500 | 155303.8667 | 166879.1385 | 278503.8667 | ВО 13-284 №10
1,1 х 1500 | 161874.5333 | 173655.1385 | 285074.5333 | 2,2 х 1000 | 346294.6667 | 477674.8308 | 736428
2,2 х 3000 | 165775.8667 | 173655.1385 | 288975.8667 | 3 х 1000 | 375493.0667 | 497292.0615 | 765626.4
3 х 3000 | 179368.9333 | 189671.1385 | 302568.9333 | 4 х 1000 | 382515.4667 | 504522.9538 | 772648.8
4 х 3000 | 191678.6667 | 206179.9385 | 314878.6667 | 5,5 х 1000 | 411888.4 | 586621.5385 | 802021.7333
5,5 х 3000 | 202078.8 | 206179.9385 | 325278.8 | 7,5 х 1000 | 432904.2667 | 631788.5538 | 823037.6
7,5 х 3000 | 225507.3333 | договор | 348707.3333 | 11 х 1000 | 507881.7333 | 714304.1231 | 898015.0667
11 х 3000 | 270311.0667 | договор | 393511.0667 | 7,5 х 1500 | 411611.2 | 583228.8 | 801744.5333
ВО 13-284 №6,3 |  |  |  | 11 х 1500 | 435768.6667 | 630660.8 | 825902
0,37 х 1000 | 179954.1333 | 223740.6769 | 380154.1333 | 15 х 1500 | 494863.6 | 714304.1231 | 884996.9333
0,55 х 1000 | 181956.1333 | 223740.6769 | 382156.1333 | 18,5 х 1500 | 530273.3333 | 752543.5077 | 920406.6667
0,75 х 1500 | 180970.5333 | 223740.6769 | 381170.5333 | 22 х 1500 | 600384.4 | 834803.2 | 990517.7333
1,1 х 1500 | 187541.2 | 230516.6769 | 387741.2 | 30 х 1500 | 606154.2667 | 0 | 996287.6
1,5 х 1500 | 190990.8 | 230516.6769 | 391190.8 | ВО 13-284 №12,5
2,2 х 1500 | 204594.1333 | 245859.8154 | 404794.1333 | 3х750 | 418335.8667 | 561090.7077 | 1034335.8667
3 х 1500 | 214296.1333 | 263041.4769 | 414496.1333 | 7,5 х 1000 | 463704.2667 | 641265.4769 | 1079704.2667
4 х 1500 | 221092.6667 | 263041.4769 | 421292.6667 | 11 х 1000 | 538681.7333 | 723781.0462 | 1154681.7333
3 х 3000 | 205035.6 | 246532.6769 | 0 | 15 х 1000 | 578762.8 | 784035.3231 | 1194762.8
4 х 3000 | 217345.3333 | 263041.4769 | 0 | 22 х 1000 | 724251.7333 | договор | 1340251.7333
5,5 х 3000 | 227745.4667 | 263041.4769 | 0 | 30 х 1000 | 777032.6667 | договор | 1393032.6667
7,5 х 3000 | 251174 | договор | 0 | 37 х 1000 | 931874.5333 | договор | 1547874.5333
11 х 3000 | 295977.7333 | договор | 0
ВО 13-284 №7,1
2,2 х 1500 | 189194.1333 | 274290.5846 | 425327.4667
3 х 1500 | 198896.1333 | 291472.2462 | 435029.4667
5,5 х 1500 | 236780.1333 | 310397.6615 | 472913.4667
7,5 х 1500 | 267877.8667 | 393690.3385 | 504011.2

## Осевые подпора
Вентиляторы осевые для подпора воздуха ВО 25-188 |  |  |  | Вентиляторы ВКОПв ВО 25-188
Двигатель |  | Цена с НДС, тг |  | № вентилятора | Компоновка | Комплектация двигателем (кВт*об/мин) | Цена с НДС, тг
P, кВт | N, об/мин. | с направляющим аппаратом (НА) | без направляющего аппарата (НА) |  |  |  | НА | без НА
ВО 25-188 №8 |  |  |  | 8 | О1 | 4/1500 | 418151.0667 | 346284.4
4,0 | 1500 | 289817.7333 | 274417.7333 |  |  | 5,5/1500 | 440891.7333 | 369025.0667
5,5 | 1500 | 312558.4 | 297158.4 |  |  | 7,5/1500 | 462092.4 | 390225.7333
7.5 | 1500 | 333759.0667 | 318359.0667 |  |  | 11/1500 | 489874 | 418007.3333
11 | 1500 | 361540.6667 | 346140.6667 |  | О2 | 4/1500 | 356551.0667 | 294951.0667
ВО 25-188 №9 | [5 empty] | 5,5/1500 | 379291.7333 | 317691.7333
7.5 | 1500 | 328625.7333 | 318359.0667 |  |  | 7,5/1500 | 400492.4 | 338892.4
11 | 1500 | 356407.3333 | 346140.6667 |  |  | 11/1500 | 428274 | 366674
ВО 25-188 №10 |  |  |  | 9 | О1 | 7,5/1500 | 533959.0667 | 482625.7333
11 | 1500 | 366674 | 346140.6667 |  |  | 11/1500 | 561740.6667 | 510407.3333
15 | 1500 | 424064.6667 | 403531.3333 |  | О2 | 7,5/1500 | 451825.7333 | 369692.4
18.5 | 1500 | 448478.8 | 427945.4667 |  |  | 11/1500 | 479607.3333 | 397474
ВО 25-188 №11,2 |  |  |  | 10 | О1 | 11/1500 | 582274 | 510407.3333
5.5 | 1000 | 504185.7333 | 493919.0667 |  |  | 15/1500 | 639664.6667 | 567798
7.5 | 1000 | 531957.0667 | 521690.4 |  | О2 | 11/1500 | 489874 | 418007.3333
ВО 25-188 №12,5 | [5 empty] | 15/1500 | 547264.6667 | 475398
11 | 1000 | 536556.5333 | 505756.5333 | 11.2 | О1 | 5,5/1000 | 750585.7333 | 627385.7333
15 | 1000 | 566750.8 | 535950.8 |  |  | 7,5/1000 | 778357.0667 | 655157.0667
[5 empty] | О2 | 5,5/1000 | 632519.0667 | 555519.0667
[6 empty] | 7,5/1000 | 660290.4 | 583290.4
|  |  |  | 12.5 | О1 | 11/1000 | 803489.8667 | 721356.5333
[6 empty] | 15/1000 | 833684.1333 | 751550.8
[5 empty] | О2 | 11/1000 | 680289.8667 | 587889.8667
[6 empty] | 15/1000 | 710484.1333 | 618084.1333
О1 с обратным клапаном и стаканом
О2 без обратного клапана
Вентилятор осевой для подпора воздуха ВО 30-160 |  |  |  | Вентиляторы ВКОПв ВО 30-160
Вариант исполнения по углу атаки рабочих колес | Двигатель |  | Цена с НДС, тг. | № вентилятора | Угол установки лопаток | Комплектация двигателем (кВт*об/мин) | Цена в тг., с НДС
| P, кВт | N, об/мин. |  |  |  |  | Компоновка
ВО 30-160 №6,3 | [6 empty] | О1 | О2
1 | 1.1 | 1500 | 134524.1333 | 6.3 | 18 | 1,1*1500 | 334724.1333 | 211524.1333
2\3 | 2.2 | 1500 | 147614.1333 |  | 26 | 2,2*1500 | 347814.1333 | 224614.1333
4 | 3*1500 | 1500 | 160108.6667 |  | 38 | 2,2*1500 | 347814.1333 | 224614.1333
ВО 30-160 №7,1 |  |  |  |  | 46 | 3*1500 | 360308.6667 | 237108.6667
1 | 2.2 | 1500 | 163014.1333 | 7.1 | 18 | 2,2*1500 | 368347.4667 | 229747.4667
2 | 3 | 1500 | 175508.6667 |  | 26 | 3*1500 | 380842 | 242242
3 | 5.5 | 1500 | 204758.4 |  | 38 | 5,5*1500 | 410091.7333 | 271491.7333
4 | 7.5 | 1500 | 225959.0667 |  | 46 | 7,5*1500 | 431292.4 | 292692.4
ВО 30-160 №8 |  |  |  | 8 | 18 | 4*1500 | 469484.4 | 274417.7333
1 | 4 | 1500 | 212817.7333 |  | 26 | 5,5*1500 | 492225.0667 | 297158.4
2 | 5.5 | 1500 | 235558.4 |  | 38 | 11*1500 | 541207.3333 | 346140.6667
3\4 | 11 | 1500 | 284540.6667 |  | 46 | 11*1500 | 541207.3333 | 346140.6667
ВО 30-160 №9 |  |  |  | 9 | 18 | 2,2*1000 | 558886.5333 | 451086.5333
1 | 2.2 | 1000 | 302219.8667 |  | 26 | 3*1000 | 577746.4 | 469946.4
2 | 3 | 1000 | 321079.7333 |  | 38 | 5,5*1000 | 606852.4 | 499052.4
3 | 5.5 | 1000 | 350185.7333 |  | 46 | 7,5*1000 | 634623.7333 | 526823.7333
4 | 7.5 | 1000 | 377957.0667 |  | 18 | 7,5*1500 | 605825.7333 | 498025.7333
5 | 7.5 | 1500 | 349159.0667 |  | 26 | 11*1500 | 633607.3333 | 525807.3333
6 | 11 | 1500 | 376940.6667 |  | 38 | 15*1500 | 690998 | 583198
7 | 15 | 1500 | 434331.3333 |  | 46 | 22*1500 | 753131.8667 | 645331.8667
8 | 22 | 1500 | 496465.2 | 10 | 18 | 4*1000 | 635958.4 | 523025.0667
ВО 30-160 №10 |  |  |  |  | 26 | 5,5*1000 | 658185.7333 | 545252.4
1 | 4 | 1000 | 399825.0667 |  | 38 | 7,5*1000 | 685957.0667 | 573023.7333
2 | 5.5 | 1000 | 422052.4 |  | 46 | 11*1000 | 741889.8667 | 628956.5333
3 | 7.5 | 1000 | 449823.7333 |  | 18 | 11*1500 | 684940.6667 | 572007.3333
4 | 11 | 1000 | 505756.5333 |  | 26 | 18,5*1500 | 766745.4667 | 653812.1333
5 | 11 | 1500 | 448807.3333 |  | 38 | 30*1500 | 858786.1333 | 745852.8
6 | 18.5 | 1500 | 530612.1333 | 11.2 | 18 | 5,5*1500 | 743758.4 | 605158.4
7 | 30 | 1500 | 622652.8 |  | 26 | 11*1000 | 849689.8667 | 711089.8667
ВО 30-160 №11,2 |  |  |  |  | 38 | 15*1000 | 879884.1333 | 741284.1333
1 | 5.5 | 1000 | 483652.4 |  | 46 | 18,5*1000 | 957161.3333 | 818561.3333
2 | 11 | 1000 | 567356.5333 | 12.5 | 18 | 11*1000 | 978023.2 | 803489.8667
3 | 15 | 1000 | 597550.8 |  | 26 | 15*1000 | 1008494.6667 | 833961.3333
4 | 18.5 | 1000 | 674828 |  | 38 | 22*1000 | 1153696.1333 | 979162.8
ВО 30-160 №12,5 |  |  |  |  | 46 | 37*1000 | 1316874.5333 | 1142341.2
1 | 11 | 1000 | 622247.2256
2 | 15 | 1000 | 673848.215 | О1 с обратным клапаном и стаканом
3 | 22 | 1000 | 813765.0755 | О2 без обратного клапана
4 | 37 | 1000 | 870307.1512

## Осевые подпора 2
ВКОПв ВО 13-284
Типоразмер, э/двигатель | Цена с НДС, тг |  | Типоразмер, э/двигатель | Цена с НДС, тг
| комп. 02 | комп. 01 |  | комп. 02 | комп. 01
ВКОПв ВО 13-284 №4 |  |  | ВКОПв ВО 13-284 №8
0,12 х 1500 | 118272 | 187368.72 | 0,75 х 1000 | 267261.8667 | 377341.0667
0,25 х 1500 | 123395.0667 | 192491.7867 | 1,1 х 1000 | 271276.1333 | 381355.3333
0,37 х 1500 | 121485.4667 | 190582.1867 | 1,5 х 1000 | 282867.2 | 392946.4
0,55 х 1500 | 127265.6 | 196362.32 | 3 х 1000 | 325432.8 | 435512
1,1 х 3000 | 130273.7333 | 199370.4533 | 4 х 1000 | 332455.2 | 442534.4
1,5 х 3000 | 137686.2667 | 206782.9867 | 2,2 х 1500 | 282867.2 | 392946.4
2,2 х 3000 | 140745.7333 | 209842.4533 | 3 х 1500 | 292569.2 | 402648.4
3 х 3000 | 154338.8 | 223435.52 | 4 х 1500 | 299365.7333 | 409444.9333
ВКОПв ВО 13-284 №5 |  |  | 5,5 х 1500 | 330453.2 | 440532.4
0,37 х 1500 | 182798 | 253268.4 | 7,5 х 1500 | 361550.9333 | 471630.1333
0,55 х 1500 | 188578.1333 | 259048.5333 | 11 х 1500 | 385708.4 | 495787.6
0,75 х 1500 | 191586.2667 | 262056.6667 | ВКОПв ВО 13-284 №10
1,1 х 1500 | 198156.9333 | 268627.3333 | 2,2 х 1000 | 409865.8667 | 528384.2667
2,2 х 3000 | 202058.2667 | 272528.6667 | 3 х 1000 | 439064.2667 | 557582.6667
3 х 3000 | 215651.3333 | 286121.7333 | 4 х 1000 | 446086.6667 | 564605.0667
4 х 3000 | 227961.0667 | 298431.4667 | 5,5 х 1000 | 475459.6 | 593978
5,5 х 3000 | 238361.2 | 308831.6 | 7,5 х 1000 | 496475.4667 | 614993.8667
7,5 х 3000 | 261789.7333 | 332260.1333 | 11 х 1000 | 571452.9333 | 689971.3333
11 х 3000 | 306593.4667 | 377063.8667 | 7,5 х 1500 | 475182.4 | 593700.8
ВКОПв ВО 13-284 №6,3 |  |  | 11 х 1500 | 499339.8667 | 617858.2667
0,37 х 1000 | 222950.9333 | 305679.7333 | 15 х 1500 | 558434.8 | 676953.2
0,55 х 1000 | 224952.9333 | 307681.7333 | 18,5 х 1500 | 593844.5333 | 712362.9333
0,75 х 1500 | 223967.3333 | 306696.1333 | 22 х 1500 | 663955.6 | 782474
1,1 х 1500 | 230538 | 313266.8 | 30 х 1500 | 669725.4667 | 788243.8667
1,5 х 1500 | 233987.6 | 316716.4 | ВКОПв ВО 13-284 №12,5
2,2 х 1500 | 247590.9333 | 330319.7333 | 3х750 | 492933.4667 | 617180.6667
3 х 1500 | 257292.9333 | 340021.7333 | 7,5 х 1000 | 538301.8667 | 662549.0667
4 х 1500 | 264089.4667 | 346818.2667 | 11 х 1000 | 613279.3333 | 737526.5333
3 х 3000 | 248032.4 | 330761.2 | 15 х 1000 | 653360.4 | 777607.6
4 х 3000 | 260342.1333 | 343070.9333 | 22 х 1000 | 798849.3333 | 923096.5333
5,5 х 3000 | 270742.2667 | 353471.0667 | 30 х 1000 | 851630.2667 | 975877.4667
7,5 х 3000 | 294170.8 | 376899.6 | 37 х 1000 | 1006472.1333 | 1130719.3333
11 х 3000 | 338974.5333 | 421703.3333
ВКОПв ВО 13-284 №7,1 |  |  | О1 с обратным клапаном и стаканом
2,2 х 1500 | 237488.5333 | 331613.3333 | О2 без обратного клапана
3 х 1500 | 247190.5333 | 341315.3333
5,5 х 1500 | 285074.5333 | 379199.3333
7,5 х 1500 | 316172.2667 | 410297.0667

## Канальные ВКК, ВКП
Вентиляторы канальные круглые
Марка вентилятора | Цена с НДС, тг. | n, | N, | Q max, м3/ч | P max, | Регулятор скорости (рекомендуемый)
|  | об/мин | кВт |  | Па | Модель | Цена с НДС
ВКК-100 | 25009.6 | 2300 | 0.082 | 250 | 310 | СРМ-1 | 15646.4
[6 empty] | СРС-1 | 16324
ВКК-125 | 25071.2 | 2300 | 0.082 | 320 | 310 | СРМ-1 | 15646.4
[6 empty] | СРС-1 | 16324
ВКК-160 | 29013.6 | 2700 | 0.085 | 700 | 420 | СРМ-1 | 15646.4
[6 empty] | СРС-1 | 16324
ВКК-200 | 32586.4 | 2650 | 0,135 | 950 | 500 | СРМ-2 | 16139.2
[6 empty] | СРС-2 | 16632
ВКК-250 | 35081.2 | 2650 | 0.135 | 950 | 500 | СРМ-2 | 16139.2
[6 empty] | СРС-2 | 16632
ВКК-315 | 51220.4 | 2700 | 0.225 | 1800 | 700 | СРМ-2 | 16139.2
[6 empty] | СРС-2 | 16632
ВКК-355 | 116362.4 | 1400 | 0,190 | 2500 | 550 | СРМ-2 | 16139.2
[6 empty] | СРС-2 | 16632
Вентиляторы канальные прямоугольные
Наименование вентилятора | P max, | N, кВт | n, об. Мин | Q max, м3/ч | Цена с НДС, тг.
Па
ВКП-40-20-4Е (220В) | 250 | 0.33 | 1280 | 1200 | 101147.2
ВКП-40-20-4D (380В) | 250 | 0.33 | 1270 | 1200 | 100346.4
ВКП-50-25-4Е (220В) | 300 | 0.51 | 1320 | 1600 | 115992.8
ВКП-50-25-4D (380В) | 310 | 0.49 | 1300 | 1800 | 99728.1516
ВКП-50-25-6Е (220В) | 110 | 0.27 | 900 | 1350 | 109867.065
ВКП-50-25-6D (380В) | 120 | 0.3 | 930 | 1500 | 102496.4556
ВКП 50-30-4Е (220В) | 390 | 0.9 | 1330 | 2500 | 125923.2282
ВКП 50-30-4D (380В) | 410 | 0.87 | 1400 | 2450 | 112600.7652
ВКП 50-30-6Е (220В) | 125 | 0.32 | 890 | 1420 | 120801.8658
ВКП 50-30-6D (380В) | 140 | 0.32 | 910 | 1590 | 113396.6526
ВКП 60-30-4Е (220В) | 420 | 1.6 | 1360 | 2700 | 189317.3898
ВКП 60-30-4D (380В) | 450 | 1.7 | 1360 | 3500 | 182638.8564
ВКП 60-30-6Е (220В) | 230 | 0.45 | 900 | 2470 | 167136.354
ВКП 60-30-6D (380В) | 230 | 0.45 | 900 | 2470 | 143744.1852
ВКП 60-35-4Е (220В) | 610 | 2.3 | 1360 | 4300 | 236482.3692
ВКП 60-35-4D (380В) | 620 | 2.2 | 1360 | 4200 | 205754.1948
ВКП 60-35-6Е (220В) | 260 | 0.72 | 870 | 2900 | 215028.0132
ВКП 60-35-6D (380В) | 260 | 0.78 | 840 | 3500 | 186860.52
ВКП 70-40-4D (380В) | 790 | 3.5 | 1340 | 5600 | 271501.4148
ВКП 70-40-6D (380В) | 300 | 1.15 | 810 | 4500 | 251915.664
ВКП 80-50-4D (380В) | 1000 | 4.8 | 1400 | 6500 | 372544.5108
ВКП 80-50-6D (380В) | 430 | 2.8 | 870 | 6900 | 325171.9086
ВКП 100-50-6D (380В) | 650 | 1.8 | 1000 | 8890 | 442167.3564

## ДН, ВДН
Дымососы и вентиляторы дутьевые Д, ДН и ВД, ВДН |  |  |  | Всасывающие карманы к ТДМ
Двигатель |  | Цена с НДС, тг |  | Наименование | Цена
P, кВт | N, об/мин. | схема 1 | схемы 3 и 5 | Карман к ДН,ВДН-6,3 | 107867.8433
|  | углеродистая сталь | углеродистая сталь | Карман к ДН,ВДН-8;9 | 145793.2508
Д, ВД № 2,5 |  |  |  | Карман к ДН,ВДН-10 | 175335.1472
3 | 3000 | 118121.5907 |  | Карман к ДН,ВДН-11,2; 12,5; 13 | 229308.9903
Д, ВД № 2,7 |  |  |  | Карман к Д-13,5 | 243281.5089
1.5 | 3000 | 111980.4811 |  | Карман к ДН,ВДН-15 | 346422.6487
3 | 3000 | 118576.4877 |  | Карман к ДН,ВДН-17 | 563771.1632
Д, ВД № 3,5 |  |  |  | Карман к ДН-19 | 770500.5635
2,2 - 3 | 1500 | 123959.4357
5.5 | 3000 | 127522.7956
ДН, ВДН № 6,3
4 | 1000 | 316759.9526 | 687583.7258
5.5 | 1500 | 316759.9526 | 687583.7258
ДН, ВДН № 8
11 | 1000 | 469217.8437 | 915472.9993
15 | 1500 | 469217.8437 | 915472.9993
ДН, ВДН № 9
11 | 1000 | 486908.283 | 1058256.2495
15 | 1500 | 491120.2924 | 1058256.2495
ДН, ВДН № 10
11 | 1000 | 598947.7322 | 1075644.19
30 | 1500 | 724676.2119 | 1203143.6282 | Углы разворотов дымососов с №13,5 за
ДН, ВДН № 11,2 |  |  |  | исключением 90гр. согласовываются с
22 | 1000 | 840717.07 | 1392468.4714 | Заказчиком по чертежам
45 | 1500 | 959495.7342 | 1557617.5297
ДН, ВДН № 12,5
30 | 1000 | 988979.7998 | 1598897.519 | Дымососы с №6,3 изготавливаются с
75 | 1500 | 1285505.2593 | 1863259.6921 | осевым направляющим аппаратом
90 | 1500 | 1368060.643 | 1936885.6158
ДН, ВДН № 13
БЕЗ Э/ДВ. |  | 122804.6887 | 1393462.2376 | Возможно изготовление дымососов
Д, ВД №12 |  |  |  | исполнения НЖУ (коррозионностойкое)
БЕЗ Э/ДВ. |  | 115787.4622 | 1305565.7481
Д, ВД № 13,5 БЕЗ Э/ДВ. |  |  | 2286063.9698
ДН, ВДН № 15 БЕЗ Э/ДВ. |  |  | 2193297.128
Д, ВД № 15,5 БЕЗ Э/ДВ. |  |  | 2721260.0007
Д, ВД № 18 БЕЗ Э/ДВ. |  |  | 3793571.6995
Д, ВД № 20 БЕЗ Э/ДВ. |  |  | 4581959.5117
ДН, ВДН № 17 БЕЗ Э/ДВ. |  |  | 2805424.2168
ВДН № 18 БЕЗ Э/ДВ. |  |  | 4701130.0832
ДН, ВДН № 19 БЕЗ Э/ДВ. |  |  | 3917583.5755
ВДН № 20 БЕЗ Э/ДВ. |  |  | 5067207.1826
ДН, ВДН № 21 БЕЗ Э/ДВ. |  |  | 4766450.4528
ДН, ВДН № 22 БЕЗ Э/ДВ. |  |  | 5223469.5945

## Калориферы, Отопит. агрегаты
Калориферы КП-Ск (паровые) ТУ 6530-004-02962743-95
Тип калорифера |  | Q по воздуху, м3 / час | Q по теплу, кВт | S поверхности теплообмена, м2 | Цена с НДС, тг.
КП-Ск 3-1 |  | 2000 | 46.1 | 9.85 | 39639.6
КП-Ск 3-2 |  | 2500 | 56.5 | 12.14 | 45189.144
КП-Ск 3-3 |  | 3150 | 68.8 | 14.42 | 48231.3512
КП-Ск 3-4 |  | 4000 | 83.2 | 16.71 | 53324.9517
КП-Ск 3-5 |  | 5000 | 103.5 | 21.29 | 57863.2454
КП-Ск 3-6 |  | 2500 | 50.7 | 13.26 | 49759.1494
КП-Ск 3-7 |  | 3150 | 65.4 | 16.34 | 55107.8528
КП-Ск 3-8 |  | 4000 | 83.2 | 19.42 | 61591.1296
КП-Ск 3-9 |  | 5000 | 103.5 | 22.5 | 65562.1366
КП-Ск 3-10 |  | 6300 | 135.6 | 28.66 | 77799.3216
КП-Ск 3-11 |  | 16000 | 360 | 83.12 | 187204.6176
КП-Ск 3-12 |  | 25000 | 556.7 | 125.27 | 273108.0352
КП-Ск 4-1 |  | 2000 | 52.8 | 12.88 | 46510.464
КП-Ск 4-2 |  | 2500 | 67.9 | 15.87 | 53469.416
КП-Ск 4-3 |  | 3150 | 79.9 | 18.86 | 57602.505
КП-Ск 4-4 |  | 4000 | 97.7 | 21.8 | 63104.8338
КП-Ск 4-5 |  | 5000 | 122.1 | 27.84 | 72936.864
КП-Ск 4-6 |  | 2500 | 59.1 | 17.42 | 60456.5562
КП-Ск 4-7 |  | 3150 | 76.1 | 21.47 | 67263.9968
КП-Ск 4-8 |  | 4000 | 97 | 25.52 | 74395.6013
КП-Ск 4-9 |  | 5000 | 120.9 | 29.57 | 80959.919
КП-Ск 4-10 |  | 6300 | 154.6 | 37.66 | 95628.3328
КП-Ск 4-11 |  | 16000 | 417.7 | 110.05 | 240691.6512
КП-Ск 4-12 |  | 25000 | 648.4 | 166.25 | 348395.087
Калориферы КСк ( водяные) ТУ 6530-004-02962743-95
Тип калорифера |  | Q по воздуху, м3 / час | Q по теплу, кВт | S поверхности теплообмена, м2 | Цена с НДС, тг.
КСк 3-1 |  | 2000 | 37 | 9.85 | 39639.6
КСк 3-2 |  | 2500 | 47.4 | 12.14 | 45189.144
КСк 3-3 |  | 3150 | 60 | 14.42 | 48231.3512
КСк 3-4 |  | 4000 | 75.4 | 16.71 | 53324.9517
КСк 3-5 |  | 5000 | 98.4 | 21.29 | 57863.2454
КСк 3-6 |  | 2500 | 50.7 | 13.26 | 49759.1494
КСк 3-7 |  | 3150 | 65.4 | 16.34 | 55107.8528
КСк 3-8 |  | 4000 | 83.2 | 19.42 | 61591.1296
КСк 3-9 |  | 5000 | 103.5 | 22.5 | 65562.1366
КСк 3-10 |  | 6300 | 135.6 | 28.66 | 77799.3216
КСк 3-11 |  | 16000 | 360 | 83.12 | 187204.6176
КСк 3-12 |  | 25000 | 556.7 | 125.27 | 273108.0352
КСк 4-1 |  | 2000 | 43.4 | 12.88 | 46510.464
КСк 4-2 |  | 2500 | 58.5 | 15.87 | 53469.416
КСк 4-3 |  | 3150 | 70.4 | 18.86 | 57602.505
КСк 4-4 |  | 4000 | 88.7 | 21.8 | 63104.8338
КСк 4-5 |  | 5000 | 115.2 | 27.84 | 72936.864
КСк 4-6 |  | 2500 | 59.1 | 17.42 | 60456.5562
КСк 4-7 |  | 3150 | 76.1 | 21.47 | 67263.9968
КСк 4-8 |  | 4000 | 97 | 25.52 | 74395.6013
КСк 4-9 |  | 5000 | 120.9 | 29.57 | 80959.919
КСк 4-10 |  | 6300 | 154.6 | 37.66 | 95628.3328
КСк 4-11 |  | 16000 | 417.7 | 110.05 | 240691.6512
КСк 4-12 |  | 25000 | 648.4 | 166.25 | 348395.087
Цены указаны с нагревательным элементом из сварной трубы.
Отопительные агрегаты АО2 (паровые/водяные), СТД-300
Тип | Электродвигатель, кВт / об/мин | Калорифер тип | Q по воздуху, м3/час | Q по теплу, кВт | Цена с НДС, тг.
АО2-3,0 | 0,25 / 1500 | КСК 3, КП 3 | 2600 | 29 | 133365.7926
АО2-4,0 | 0,37 / 1500 | КСК 3, КП 3 | 4000 | 48 | 138484.1554
АО2-6,3 | 0,55 / 1500 | КСК 3, КП 3 | 6300 | 71.79 | 159534.3237
АО2-10 | 0,75 / 1000 | КСК 3, КП 3 | 10000 | 118.61 | 203508.9905
АО2-20 | 3,0 / 1500 | КСК 3, КП 3 | 20000 | 233.73 | 339109.5612
АО2-25 | 3,0 / 1500 | КСК 4, КП 4 | 24600 | 325.73 | 431200
АО2-50 | 7,5 / 1000 | КСК 4, КП 4 | 60000 | 900 | 874663.3303
СТД-300 | 2,2/1000 |  | 25000 | 360 | 434988.7526

## Комплектующие к вентилятора (2) (hidden)
|  |  | ПРАЙС-ЛИСТ от 14.04.2015 все цены указаны с учетом НДС, руб. |  | ПРИГЛАШАЕМ ВАС ПОСЕТИТЬ НАШ ИНТЕРНЕТ-САЙТ www.ventilator.spb.ru
ГИБКИЕ ВСТАВКИ
№ вент-ра | Нагнетание | Общепром, руб. | Термостойкая, руб. | Всасывание | Общепром, руб. | Термостойкая, руб. |  |  |  | 6.16
2 | 140х140 | 422.4 | 2666.4 | D=200 | 467.929 | 3047.77 |  |  |  | 6.16
2.5 | 175х175 | 554.4 | 3494.7 | D=250 | 482.658 | 3183.73 |  |  |  | 6.16
3.15 | 224х224 | 743.6 | 4461.6 | D=315 | 582.362 | 3557.62 |  |  |  | 6.16
4 | 280х280 | 794.2 | 5008.3 | D=400 | 686.598 | 4120.721 |  |  |  | 6.16
5 | 352х352 | 1090.1 | 6540.6 | D=500 | 993.641 | 5966.378 |  |  |  | 6.16
6.3 | 445х445 | 1243 | 7460.2 | D=630 | 1086.547 | 6851.251 |  |  |  | 6.16
8 | 560х560 | 1585.1 | 9512.8 | D=800 | 1289.354 | 8708.238 |  |  |  | 6.16
10 | 700х700 | 2055.9 | 12340.9 | D=1000 | 2113.045 | 11625.713 |  |  |  | 6.16
12.5 | 900х900 | 2343 | 14063.5 | D=1250 | 2353.241 | 14125.111 |  |  |  | 6.16
6.16
Комплектующие к крышным вентиляторам ( ВКР, ВКР ДУ, ВКРС, ВКРС ДУ, ВКРФ, ВКРФ ДУ) | [9 empty] | 6.16
материал - углеродистая сталь | [9 empty] | 6.16
№ вент-ра | стакан | клапан без привода | поддон |  |  | ВИБРОИЗОЛЯТОРЫ |  |  |  | 6.16
| Цена, руб. | Цена, руб. | Цена, руб. |  |  | Марка | Цена за 1 шт, руб. |  |  | 6.16
3,55 | 10122 | 2800 | 3098.24 |  |  | ДО-38 | 146.25 |  |  | 6.16
4 | 11203 | 2904 | 3098.24 |  |  | ДО-39 | 162.5 |  |  | 6.16
4.5 | 11529 | 2988 | 3245.53 |  |  | ДО-40 | 212.5 |  |  | 6.16
5 | 12632 | 3131 | 3302.18 |  |  | ДО-41 | 255 |  |  | 6.16
5.6 | 13692 | 3645 | 3525.69 |  |  | ДО-42 | 357.5 |  |  | 6.16
6.3 | 14446 | 4307 | 3632.81 |  |  | ДО-43 | 535 |  |  | 6.16
7.1 | 15681 | 4963 | 3846.02 |  |  | ДО-44 | 918.75 |  |  | 6.16
8 | 16056 | 5369 | 4060.26 |  |  | ДО-45 | 1221.25 |  |  | 6.16
9 | 16612 | 5394 | 4858.51 |  |  | ВР 201 | 617.5 |  |  | 6.16
10 | 17487 | 5705 | 5342.61 |  |  | ВР 202 | 641.25 |  |  | 6.16
11.2 | 18834 | 6029 | 5769.03 |  |  | ВР 203 | 682.5 |  |  | 6.16
12,5 | 19852 | 6846 | 6146.01 | [6 empty] | 6.16
6.16
Комплектующие к крышным вентиляторам ВКРФм. Материал - углеродистая сталь. | [9 empty] | 6.16
№ вент-ра | СТМ-100 | СТМ-102 | СТМ-110 | СТМ-112 | СТМ-400 (200) | СТМ-402 (202) | СТМ-410 (210) | СТМ-412 (212) | Поддон | 6.16
| цена, руб. | цена, руб. | цена, руб. | цена, руб. | цена, руб. | цена, руб. | цена, руб. | цена, руб. | цена, руб. | 6.16
3,55 | 5914.496 | 10283.875 | 7688.394 | 12057.773 | 23565.0456 | 27257.6772 | 30634.1784 | 34325.8578 | 4246.26 | 6.16
4 | 6335.994 | 10925.138 | 8237.243 | 12827.514 | 23631.6996 | 27509.058 | 30721.7808 | 34598.187 | 4246.26 | 6.16
4.5 | 6757.492 | 11612.608 | 8784.965 | 13640.081 | 23699.3058 | 27800.4312 | 30807.4788 | 34909.5564 | 4246.26 | 6.16
5 | 7180.117 | 12233.585 | 9333.814 | 14386.155 | 23765.0076 | 28033.7202 | 30894.129 | 35163.7938 | 4893.48 | 6.16
5.6 | 8970.92 | 14155.12 | 11661.069 | 16846.396 | 23956.3998 | 28337.472 | 31143.6054 | 35524.6776 | 4893.48 | 6.16
6.3 | 9565.976 | 15200.976 | 12435.318 | 18071.445 | 24023.0538 | 28784.0538 | 31231.2078 | 35991.2556 | 4893.48 | 6.16
7.1 | 10163.286 | 16247.959 | 13210.694 | 19296.494 | 24089.7078 | 29231.5878 | 31316.9058 | 36459.738 | 5773.92 | 6.16
8 | 10758.342 | 18135.684 | 13986.07 | 21363.412 | 24156.3618 | 30388.5108 | 31401.6516 | 37635.705 | 5773.92 | 6.16
9 | 12548.018 | 20124.839 | 16312.198 | 23889.019 | 24244.9164 | 30646.557 | 31519.7244 | 37920.4128 | 5773.92 | 6.16
10 | 16738.204 | 26135.13 | 21760.116 | 31157.042 | 26800.6212 | 34739.1126 | 34840.0458 | 42779.4894 | 8354.52 | 6.16
11.2 | 20928.39 | 30849.371 | 27208.034 | 37127.888 | 32070.096 | 40452.3126 | 41690.1726 | 50072.3892 | 8354.52 | 6.16
12,5 | 25119.703 | 39963.42 | 32653.698 | 47498.542 | 36027.4392 | 48569.8176 | 46835.8614 | 59378.2398 | 8354.52 | 6.16

## СЕРВОПРИВОДЫ (hidden)
EUR Москва | Курс EUR/RUB | Цена в RUB | Курс KZT/RUB | Цена тг. | Дело | Цена без НДС | Цена с НДС | Итого
| 66.3393 |  | 6.16 |  | 1.35
61.5 | 66.3393 | 4079.8679 | 6.16 | 25131.9861 | 1.35 | 33928.1812 | 37999.563 | 37999.563
44.25 | 66.3393 | 2935.5147 | 6.16 | 18082.7705 | 1.35 | 24411.7402 | 27341.149 | 27341.149
[7 empty] | 0 | 0
160.5 | 66.3393 | 10647.4601 | 6.16 | 65588.354 | 1.35 | 88544.2778 | 99169.5912 | 99169.5912
172.5 | 66.3393 | 11443.5318 | 6.16 | 70492.1561 | 1.35 | 95164.4108 | 106584.1401 | 106584.1401
175.5 | 66.3393 | 11642.5498 | 6.16 | 71718.1067 | 1.35 | 96819.444 | 108437.7773 | 108437.7773
191.25 | 66.3393 | 12687.394 | 6.16 | 78154.347 | 1.35 | 105508.3685 | 118169.3727 | 118169.3727
199.5 | 66.3393 | 13234.6933 | 6.16 | 81525.711 | 1.35 | 110059.7098 | 123266.875 | 123266.875
215.25 | 66.3393 | 14279.5376 | 6.16 | 87961.9513 | 1.35 | 118748.6343 | 132998.4704 | 132998.4704
[7 empty] | 0 | 0
170.25 | 66.3393 | 11294.2684 | 6.16 | 69572.6932 | 1.35 | 93923.1358 | 105193.9121 | 105193.9121
183 | 66.3393 | 12140.0946 | 6.16 | 74782.983 | 1.35 | 100957.0271 | 113071.8703 | 113071.8703
186.75 | 66.3393 | 12388.8671 | 6.16 | 76315.4212 | 1.35 | 103025.8186 | 115388.9168 | 115388.9168
203.25 | 66.3393 | 13483.4658 | 6.16 | 83058.1492 | 1.35 | 112128.5014 | 125583.9215 | 125583.9215
207 | 66.3393 | 13732.2382 | 6.16 | 84590.5873 | 1.35 | 114197.2929 | 127900.9681 | 127900.9681
228 | 66.3393 | 15125.3638 | 6.16 | 93172.2411 | 1.35 | 125782.5255 | 140876.4286 | 140876.4286
[7 empty] | 0 | 0
112.5 | 66.3393 | 7463.1729 | 6.16 | 45973.1453 | 1.35 | 62063.7461 | 69511.3957 | 69511.3957
133.5 | 66.3393 | 8856.2986 | 6.16 | 54554.7991 | 1.35 | 73648.9788 | 82486.8562 | 82486.8562
125.25 | 66.3393 | 8308.9992 | 6.16 | 51183.4351 | 1.35 | 69097.6374 | 77389.3539 | 77389.3539
136.5 | 66.3393 | 9055.3165 | 6.16 | 55780.7496 | 1.35 | 75304.012 | 84340.4934 | 84340.4934
153.75 | 66.3393 | 10199.6697 | 6.16 | 62829.9652 | 1.35 | 84820.4531 | 94998.9074 | 94998.9074
169.5 | 66.3393 | 11244.5139 | 6.16 | 69266.2056 | 1.35 | 93509.3775 | 104730.5028 | 104730.5028
[7 empty] | 0 | 0
117.75 | 66.3393 | 7811.4543 | 6.16 | 48118.5587 | 1.35 | 64960.0543 | 72755.2608 | 72755.2608
140.25 | 66.3393 | 9304.0889 | 6.16 | 57313.1878 | 1.35 | 77372.8035 | 86657.54 | 86657.54
131.25 | 66.3393 | 8707.0351 | 6.16 | 53635.3362 | 1.35 | 72407.7038 | 81096.6283 | 81096.6283
143.25 | 66.3393 | 9503.1069 | 6.16 | 58539.1383 | 1.35 | 79027.8368 | 88511.1772 | 88511.1772
157.5 | 66.3393 | 10448.4421 | 6.16 | 64362.4034 | 1.35 | 86889.2446 | 97315.954 | 97315.954
176.25 | 66.3393 | 11692.3043 | 6.16 | 72024.5943 | 1.35 | 97233.2023 | 108901.1866 | 108901.1866
[7 empty] | 0 | 0
57.75 | 66.3393 | 3831.0954 | 6.16 | 23599.5479 | 1.35 | 31859.3897 | 35682.5165 | 35682.5165
86.25 | 66.3393 | 5721.7659 | 6.16 | 35246.0781 | 1.35 | 47582.2054 | 53292.07 | 53292.07
57.75 | 66.3393 | 3831.0954 | 6.16 | 23599.5479 | 1.35 | 31859.3897 | 35682.5165 | 35682.5165
71.25 | 66.3393 | 4726.6762 | 6.16 | 29116.3254 | 1.35 | 39307.0392 | 44023.8839 | 44023.8839
57.75 | 66.3393 | 3831.0954 | 6.16 | 23599.5479 | 1.35 | 31859.3897 | 35682.5165 | 35682.5165
72.75 | 66.3393 | 4826.1852 | 6.16 | 29729.3006 | 1.35 | 40134.5558 | 44950.7025 | 44950.7025
90.75 | 66.3393 | 6020.2928 | 6.16 | 37085.0039 | 1.35 | 50064.7552 | 56072.5259 | 56072.5259
57.75 | 66.3393 | 3831.0954 | 6.16 | 23599.5479 | 1.35 | 31859.3897 | 35682.5165 | 35682.5165
90 | 66.3393 | 5970.5383 | 6.16 | 36778.5162 | 1.35 | 49650.9969 | 55609.1165 | 55609.1165
105 | 66.3393 | 6965.6281 | 6.16 | 42908.2689 | 1.35 | 57926.1631 | 64877.3026 | 64877.3026
80.25 | 66.3393 | 5323.73 | 6.16 | 32794.177 | 1.35 | 44272.1389 | 49584.7956 | 49584.7956
[7 empty] | 0 | 0
75 | 66.3393 | 4975.4486 | 6.16 | 30648.7635 | 1.35 | 41375.8308 | 46340.9305 | 46340.9305
75 | 66.3393 | 4975.4486 | 6.16 | 30648.7635 | 1.35 | 41375.8308 | 46340.9305 | 46340.9305
90 | 66.3393 | 5970.5383 | 6.16 | 36778.5162 | 1.35 | 49650.9969 | 55609.1165 | 55609.1165
109.5 | 66.3393 | 7264.155 | 6.16 | 44747.1948 | 1.35 | 60408.7129 | 67657.7585 | 67657.7585
[7 empty] | 0 | 0
116.25 | 66.3393 | 7711.9454 | 6.16 | 47505.5835 | 1.35 | 64132.5377 | 71828.4422 | 71828.4422
135 | 66.3393 | 8955.8075 | 6.16 | 55167.7744 | 1.35 | 74476.4954 | 83413.6748 | 83413.6748
114.75 | 66.3393 | 7612.4364 | 6.16 | 46892.6082 | 1.35 | 63305.0211 | 70901.6236 | 70901.6236
134.25 | 66.3393 | 8906.053 | 6.16 | 54861.2867 | 1.35 | 74062.7371 | 82950.2655 | 82950.2655
168 | 66.3393 | 11145.0049 | 6.16 | 68653.2303 | 1.35 | 92681.8609 | 103803.6842 | 103803.6842
186.75 | 66.3393 | 12388.8671 | 6.16 | 76315.4212 | 1.35 | 103025.8186 | 115388.9168 | 115388.9168
[7 empty] | 0 | 0
138 | 66.3393 | 9154.8255 | 6.16 | 56393.7249 | 1.35 | 76131.5286 | 85267.312 | 85267.312
157.5 | 66.3393 | 10448.4421 | 6.16 | 64362.4034 | 1.35 | 86889.2446 | 97315.954 | 97315.954
138 | 66.3393 | 9154.8255 | 6.16 | 56393.7249 | 1.35 | 76131.5286 | 85267.312 | 85267.312
157.5 | 66.3393 | 10448.4421 | 6.16 | 64362.4034 | 1.35 | 86889.2446 | 97315.954 | 97315.954
190.5 | 66.3393 | 12637.6395 | 6.16 | 77847.8594 | 1.35 | 105094.6101 | 117705.9634 | 117705.9634
213.75 | 66.3393 | 14180.0286 | 6.16 | 87348.9761 | 1.35 | 117921.1177 | 132071.6518 | 132071.6518
[7 empty] | 0 | 0
195 | 66.3393 | 12936.1664 | 6.16 | 79686.7852 | 1.35 | 107577.16 | 120486.4192 | 120486.4192
216 | 66.3393 | 14329.292 | 6.16 | 88268.439 | 1.35 | 119162.3926 | 133461.8797 | 133461.8797
195 | 66.3393 | 12936.1664 | 6.16 | 79686.7852 | 1.35 | 107577.16 | 120486.4192 | 120486.4192
217.5 | 66.3393 | 14428.801 | 6.16 | 88881.4142 | 1.35 | 119989.9092 | 134388.6983 | 134388.6983
251.25 | 66.3393 | 16667.7529 | 6.16 | 102673.3578 | 1.35 | 138609.0331 | 155242.117 | 155242.117
279 | 66.3393 | 18508.6689 | 6.16 | 114013.4003 | 1.35 | 153918.0904 | 172388.2613 | 172388.2613
[7 empty] | 0 | 0
171 | 66.3393 | 11344.0229 | 6.16 | 69879.1808 | 1.35 | 94336.8941 | 105657.3214 | 105657.3214
164.25 | 66.3393 | 10896.2325 | 6.16 | 67120.7921 | 1.35 | 90613.0694 | 101486.6377 | 101486.6377
89.25 | 66.3393 | 5920.7839 | 6.16 | 36472.0286 | 1.35 | 49237.2386 | 55145.7072 | 55145.7072
86.25 | 66.3393 | 5721.7659 | 6.16 | 35246.0781 | 1.35 | 47582.2054 | 53292.07 | 53292.07
95.25 | 66.3393 | 6318.8198 | 6.16 | 38923.9297 | 1.35 | 52547.3051 | 58852.9817 | 58852.9817
91.5 | 66.3393 | 6070.0473 | 6.16 | 37391.4915 | 1.35 | 50478.5135 | 56535.9352 | 56535.9352
66.75 | 66.3393 | 4428.1493 | 6.16 | 27277.3995 | 1.35 | 36824.4894 | 41243.4281 | 41243.4281
71.25 | 66.3393 | 4726.6762 | 6.16 | 29116.3254 | 1.35 | 39307.0392 | 44023.8839 | 44023.8839
81 | 66.3393 | 5373.4845 | 6.16 | 33100.6646 | 1.35 | 44685.8972 | 50048.2049 | 50048.2049
76.5 | 66.3393 | 5074.9576 | 6.16 | 31261.7388 | 1.35 | 42203.3474 | 47267.7491 | 47267.7491
63.75 | 66.3393 | 4229.1313 | 6.16 | 26051.449 | 1.35 | 35169.4562 | 39389.7909 | 39389.7909
69 | 66.3393 | 4577.4127 | 6.16 | 28196.8624 | 1.35 | 38065.7643 | 42633.656 | 42633.656
75 | 66.3393 | 4975.4486 | 6.16 | 30648.7635 | 1.35 | 41375.8308 | 46340.9305 | 46340.9305
171 | 66.3393 | 11344.0229 | 6.16 | 69879.1808 | 1.35 | 94336.8941 | 105657.3214 | 105657.3214
167.25 | 66.3393 | 11095.2504 | 6.16 | 68346.7427 | 1.35 | 92268.1026 | 103340.2749 | 103340.2749
[7 empty] | 0 | 0
6.075 | 66.3393 | 403.0113 | 6.16 | 2482.5498 | 1.35 | 3351.4423 | 3753.6154 | 3753.6154
9 | 66.3393 | 597.0538 | 6.16 | 3677.8516 | 1.35 | 4965.0997 | 5560.9117 | 5560.9117

## ИНВЕРТОРНЫЕ (hidden)
EUR Москва | Курс EUR/RUB | Цена в RUB | Курс KZT/RUB | Цена тг. | Дело | Цена без НДС | Итого
| 62.3197 |  | 6.16 |  | 1.25
115.26 | 62.3197 | 7182.9692 | 6.16 | 44247.0903 | 1.25 | 55308.8628 | 61945.9264
36.72 | 62.3197 | 2288.3796 | 6.16 | 14096.4181 | 1.25 | 17620.5227 | 19734.9854
375.36 | 62.3197 | 23392.3245 | 6.16 | 144096.7187 | 1.25 | 180120.8984 | 201735.4062
0
155.04 | 62.3197 | 9662.0471 | 6.16 | 59518.2099 | 1.25 | 74397.7624 | 83325.4939
40.8 | 62.3197 | 2542.644 | 6.16 | 15662.6868 | 1.25 | 19578.3585 | 21927.7615
480.42 | 62.3197 | 29939.6327 | 6.16 | 184428.1373 | 1.25 | 230535.1716 | 258199.3922
304.98 | 62.3197 | 19006.2636 | 6.16 | 117078.584 | 1.25 | 146348.23 | 163910.0176
40.8 | 62.3197 | 2542.644 | 6.16 | 15662.6868 | 1.25 | 19578.3585 | 21927.7615
732.36 | 62.3197 | 45640.4592 | 6.16 | 281145.2284 | 1.25 | 351431.5355 | 393603.3197
355.98 | 62.3197 | 22184.5686 | 6.16 | 136656.9425 | 1.25 | 170821.1781 | 191319.7195
40.8 | 62.3197 | 2542.644 | 6.16 | 15662.6868 | 1.25 | 19578.3585 | 21927.7615
791.52 | 62.3197 | 49327.2929 | 6.16 | 303856.1243 | 1.25 | 379820.1553 | 425398.574
433.5 | 62.3197 | 27015.5921 | 6.16 | 166416.0474 | 1.25 | 208020.0593 | 232982.4664
40.8 | 62.3197 | 2542.644 | 6.16 | 15662.6868 | 1.25 | 19578.3585 | 21927.7615
904.74 | 62.3197 | 56383.1299 | 6.16 | 347320.0802 | 1.25 | 434150.1002 | 486248.1123
0
125.46 | 62.3197 | 7818.6302 | 6.16 | 48162.762 | 1.25 | 60203.4525 | 67427.8668
375.36 | 62.3197 | 23392.3245 | 6.16 | 144096.7187 | 1.25 | 180120.8984 | 201735.4062
176.46 | 62.3197 | 10996.9351 | 6.16 | 67741.1205 | 1.25 | 84676.4006 | 94837.5687
480.42 | 62.3197 | 29939.6327 | 6.16 | 184428.1373 | 1.25 | 230535.1716 | 258199.3922
318.24 | 62.3197 | 19832.6229 | 6.16 | 122168.9572 | 1.25 | 152711.1965 | 171036.5401
732.36 | 62.3197 | 45640.4592 | 6.16 | 281145.2284 | 1.25 | 351431.5355 | 393603.3197
369.24 | 62.3197 | 23010.9279 | 6.16 | 141747.3157 | 1.25 | 177184.1446 | 198446.242
791.52 | 62.3197 | 49327.2929 | 6.16 | 303856.1243 | 1.25 | 379820.1553 | 425398.574
457.98 | 62.3197 | 28541.1785 | 6.16 | 175813.6595 | 1.25 | 219767.0744 | 246139.1233
904.74 | 62.3197 | 56383.1299 | 6.16 | 347320.0802 | 1.25 | 434150.1002 | 486248.1123
0
151.98 | 62.3197 | 9471.3488 | 6.16 | 58343.5084 | 1.25 | 72929.3855 | 81680.9118
375.36 | 62.3197 | 23392.3245 | 6.16 | 144096.7187 | 1.25 | 180120.8984 | 201735.4062
199.92 | 62.3197 | 12458.9554 | 6.16 | 76747.1654 | 1.25 | 95933.9568 | 107446.0316
480.42 | 62.3197 | 29939.6327 | 6.16 | 184428.1373 | 1.25 | 230535.1716 | 258199.3922
349.86 | 62.3197 | 21803.172 | 6.16 | 134307.5395 | 1.25 | 167884.4243 | 188030.5553
732.36 | 62.3197 | 45640.4592 | 6.16 | 281145.2284 | 1.25 | 351431.5355 | 393603.3197
413.1 | 62.3197 | 25744.2701 | 6.16 | 158584.704 | 1.25 | 198230.88 | 222018.5856
791.52 | 62.3197 | 49327.2929 | 6.16 | 303856.1243 | 1.25 | 379820.1553 | 425398.574
467.16 | 62.3197 | 29113.2734 | 6.16 | 179337.7641 | 1.25 | 224172.2051 | 251072.8697
904.74 | 62.3197 | 56383.1299 | 6.16 | 347320.0802 | 1.25 | 434150.1002 | 486248.1123

## Установки UniMAX (hidden)
EUR Москва | Курс EUR/RUB | Цена в RUB | Курс KZT/RUB | Цена тг. | Дело | Цена без НДС | НДС 12% | Цена с НДС | Итого
| 66.3393 |  | 6.16 |  | 1.35
1158.85 | 66.3393 | 76877.3152 | 6.16 | 473564.2616 | 1.35 | 639311.7531 | 76717.4104 | 550281.6719 | 550281.6719
1158.85 | 66.3393 | 76877.3152 | 6.16 | 473564.2616 | 1.35 | 639311.7531 | 76717.4104 | 550281.6719 | 550281.6719
1276.55 | 66.3393 | 84685.4526 | 6.16 | 521662.3878 | 1.35 | 704244.2235 | 84509.3068 | 606171.6946 | 606171.6946
1276.55 | 66.3393 | 84685.4526 | 6.16 | 521662.3878 | 1.35 | 704244.2235 | 84509.3068 | 606171.6946 | 606171.6946
1514.15 | 66.3393 | 100447.6738 | 6.16 | 618757.6707 | 1.35 | 835322.8554 | 100238.7426 | 718996.4133 | 718996.4133
1514.15 | 66.3393 | 100447.6738 | 6.16 | 618757.6707 | 1.35 | 835322.8554 | 100238.7426 | 718996.4133 | 718996.4133
2642.75 | 66.3393 | 175318.2247 | 6.16 | 1079960.2643 | 1.35 | 1457946.3567 | 174953.5628 | 1254913.8271 | 1254913.8271
2642.75 | 66.3393 | 175318.2247 | 6.16 | 1079960.2643 | 1.35 | 1457946.3567 | 174953.5628 | 1254913.8271 | 1254913.8271
2746.26 | 66.3393 | 182185.0072 | 6.16 | 1122259.6444 | 1.35 | 1515050.52 | 181806.0624 | 1304065.7068 | 1304065.7068
2746.26 | 66.3393 | 182185.0072 | 6.16 | 1122259.6444 | 1.35 | 1515050.52 | 181806.0624 | 1304065.7068 | 1304065.7068
4127.805 | 66.3393 | 273835.7562 | 6.16 | 1686828.2579 | 1.35 | 2277218.1482 | 273266.1778 | 1960094.4357 | 1960094.4357
4127.805 | 66.3393 | 273835.7562 | 6.16 | 1686828.2579 | 1.35 | 2277218.1482 | 273266.1778 | 1960094.4357 | 1960094.4357
| 66.3393 |  | 6.16 |  | 1.35 |  |  |  | 0
1201.86 | 66.3393 | 79730.5691 | 6.16 | 491140.3058 | 1.35 | 663039.4129 | 79564.7295 | 570705.0354 | 570705.0354
1201.86 | 66.3393 | 79730.5691 | 6.16 | 491140.3058 | 1.35 | 663039.4129 | 79564.7295 | 570705.0354 | 570705.0354
1302.84 | 66.3393 | 86429.5132 | 6.16 | 532405.801 | 1.35 | 718747.8314 | 86249.7398 | 618655.5408 | 618655.5408
1302.84 | 66.3393 | 86429.5132 | 6.16 | 532405.801 | 1.35 | 718747.8314 | 86249.7398 | 618655.5408 | 618655.5408
1525.59 | 66.3393 | 101206.5956 | 6.16 | 623432.6287 | 1.35 | 841634.0488 | 100996.0859 | 724428.7146 | 724428.7146
1525.59 | 66.3393 | 101206.5956 | 6.16 | 623432.6287 | 1.35 | 841634.0488 | 100996.0859 | 724428.7146 | 724428.7146
2755.665 | 66.3393 | 182808.9285 | 6.16 | 1126102.9994 | 1.35 | 1520239.0492 | 182428.6859 | 1308531.6853 | 1308531.6853
2755.665 | 66.3393 | 182808.9285 | 6.16 | 1126102.9994 | 1.35 | 1520239.0492 | 182428.6859 | 1308531.6853 | 1308531.6853
2778.93 | 66.3393 | 184352.3126 | 6.16 | 1135610.2458 | 1.35 | 1533073.8319 | 183968.8598 | 1319579.1056 | 1319579.1056
2778.93 | 66.3393 | 184352.3126 | 6.16 | 1135610.2458 | 1.35 | 1533073.8319 | 183968.8598 | 1319579.1056 | 1319579.1056
4215.915 | 66.3393 | 279680.9132 | 6.16 | 1722834.4253 | 1.35 | 2325826.4742 | 279099.1769 | 2001933.6022 | 2001933.6022
4215.915 | 66.3393 | 279680.9132 | 6.16 | 1722834.4253 | 1.35 | 2325826.4742 | 279099.1769 | 2001933.6022 | 2001933.6022
| 66.3393 |  | 6.16 |  | 1.35 |  |  |  | 0
1304.82 | 66.3393 | 86560.865 | 6.16 | 533214.9284 | 1.35 | 719840.1533 | 86380.8184 | 619595.7468 | 619595.7468
1597.365 | 66.3393 | 105968.0999 | 6.16 | 652763.4954 | 1.35 | 881230.7188 | 105747.6863 | 758511.1817 | 758511.1817
2707.155 | 66.3393 | 179590.8083 | 6.16 | 1106279.3791 | 1.35 | 1493477.1618 | 179217.2594 | 1285496.6385 | 1285496.6385
3229.875 | 66.3393 | 214267.695 | 6.16 | 1319889.0014 | 1.35 | 1781850.1519 | 213822.0182 | 1533711.0196 | 1533711.0196
| 66.3393 |  | 6.16 |  | 1.35 |  |  |  | 0
1610.235 | 66.3393 | 106821.8869 | 6.16 | 658022.8232 | 1.35 | 888330.8114 | 106599.6974 | 764622.5206 | 764622.5206
2650.725 | 66.3393 | 175847.2808 | 6.16 | 1083219.2494 | 1.35 | 1462345.9867 | 175481.5184 | 1258700.7679 | 1258700.7679
3108.6 | 66.3393 | 206222.3946 | 6.16 | 1270329.9508 | 1.35 | 1714945.4336 | 205793.452 | 1476123.4028 | 1476123.4028
| 66.3393 |  | 6.16 |  | 1.35 |  |  |  | 0
1280.565 | 66.3393 | 84951.8049 | 6.16 | 523303.1183 | 1.35 | 706459.2097 | 84775.1052 | 608078.2234 | 608078.2234
1493.91 | 66.3393 | 99104.9661 | 6.16 | 610486.591 | 1.35 | 824156.8979 | 98898.8277 | 709385.4187 | 709385.4187
2421.045 | 66.3393 | 160610.4669 | 6.16 | 989360.476 | 1.35 | 1335636.6426 | 160276.3971 | 1149636.8731 | 1149636.8731
2522.52 | 66.3393 | 167342.2489 | 6.16 | 1030828.2531 | 1.35 | 1391618.1416 | 166994.177 | 1197822.4301 | 1197822.4301
4149.09 | 66.3393 | 275247.7885 | 6.16 | 1695526.377 | 1.35 | 2288960.6089 | 274675.2731 | 1970201.6501 | 1970201.6501
| 66.3393 |  | 6.16 |  | 1.35 |  |  |  | 0
1509.255 | 66.3393 | 100122.9429 | 6.16 | 616757.328 | 1.35 | 832622.3928 | 99914.6871 | 716672.0152 | 716672.0152
1785.465 | 66.3393 | 118446.5251 | 6.16 | 729630.5943 | 1.35 | 985001.3024 | 118200.1563 | 847830.7506 | 847830.7506
2681.91 | 66.3393 | 177916.0723 | 6.16 | 1095963.0053 | 1.35 | 1479550.0572 | 177546.0069 | 1273509.0122 | 1273509.0122
2752.2 | 66.3393 | 182579.0627 | 6.16 | 1124687.0265 | 1.35 | 1518327.4858 | 182199.2983 | 1306886.3248 | 1306886.3248
4254.03 | 66.3393 | 282209.4362 | 6.16 | 1738410.1269 | 1.35 | 2346853.6714 | 281622.4406 | 2020032.5675 | 2020032.5675
| 66.3393 |  | 6.16 |  | 1.35 |  |  |  | 0
1574.32 | 66.3393 | 104439.3104 | 6.16 | 643346.152 | 1.35 | 868517.3052 | 104222.0766 | 747568.2286 | 747568.2286
1574.32 | 66.3393 | 104439.3104 | 6.16 | 643346.152 | 1.35 | 868517.3052 | 104222.0766 | 747568.2286 | 747568.2286
1812.36 | 66.3393 | 120230.7209 | 6.16 | 740621.2409 | 1.35 | 999838.6753 | 119980.641 | 860601.882 | 860601.882
1812.36 | 66.3393 | 120230.7209 | 6.16 | 740621.2409 | 1.35 | 999838.6753 | 119980.641 | 860601.882 | 860601.882
2695.88 | 66.3393 | 178842.8325 | 6.16 | 1101671.8483 | 1.35 | 1487256.9953 | 178470.8394 | 1280142.6878 | 1280142.6878
2695.88 | 66.3393 | 178842.8325 | 6.16 | 1101671.8483 | 1.35 | 1487256.9953 | 178470.8394 | 1280142.6878 | 1280142.6878
| 66.3393 |  | 6.16 |  | 1.35 |  |  |  | 0
1631.08 | 66.3393 | 108204.7299 | 6.16 | 666541.1362 | 1.35 | 899830.5339 | 107979.6641 | 774520.8003 | 774520.8003
1631.08 | 66.3393 | 108204.7299 | 6.16 | 666541.1362 | 1.35 | 899830.5339 | 107979.6641 | 774520.8003 | 774520.8003
1829.96 | 66.3393 | 121398.2929 | 6.16 | 747813.4841 | 1.35 | 1009548.2036 | 121145.7844 | 868959.2686 | 868959.2686
1829.96 | 66.3393 | 121398.2929 | 6.16 | 747813.4841 | 1.35 | 1009548.2036 | 121145.7844 | 868959.2686 | 868959.2686
2770.24 | 66.3393 | 183775.824 | 6.16 | 1132059.0758 | 1.35 | 1528279.7523 | 183393.5703 | 1315452.646 | 1315452.646
2770.24 | 66.3393 | 183775.824 | 6.16 | 1132059.0758 | 1.35 | 1528279.7523 | 183393.5703 | 1315452.646 | 1315452.646
| 66.3393 |  | 6.16 |  | 1.35 |  |  |  | 0
1478.84 | 66.3393 | 98105.2326 | 6.16 | 604328.2328 | 1.35 | 815843.1143 | 97901.1737 | 702229.4065 | 702229.4065
1765.28 | 66.3393 | 117107.466 | 6.16 | 721381.9905 | 1.35 | 973865.6871 | 116863.8825 | 838245.8729 | 838245.8729
2623.72 | 66.3393 | 174055.7876 | 6.16 | 1072183.6513 | 1.35 | 1447447.9293 | 173693.7515 | 1245877.4028 | 1245877.4028
| 66.3393 |  | 6.16 |  | 1.35 |  |  |  | 0
1508.76 | 66.3393 | 100090.1049 | 6.16 | 616555.0462 | 1.35 | 832349.3123 | 99881.9175 | 716436.9637 | 716436.9637
1805.76 | 66.3393 | 119792.8815 | 6.16 | 737924.1498 | 1.35 | 996197.6022 | 119543.7123 | 857467.862 | 857467.862
2869.24 | 66.3393 | 190343.4162 | 6.16 | 1172515.4436 | 1.35 | 1582895.8489 | 189947.5019 | 1362462.9455 | 1362462.9455

## Аксессуары (2) (hidden)
EUR Москва | Курс EUR/RUB | Цена в RUB | Курс KZT/RUB | Цена тг. | Дело | Цена без НДС | Цена с НДС
| 66.3393 |  | 6.16
82.8434 | 66.3393 | 5495.7716 | 6.16 | 33853.9533 | 1.4 | 47395.5347 | 53082.9988
99.798 | 66.3393 | 6620.5295 | 6.16 | 40782.4618 | 1.4 | 57095.4465 | 63946.9001
97.4498 | 66.3393 | 6464.7523 | 6.16 | 39822.8744 | 1.4 | 55752.0242 | 62442.2671
108.4988 | 66.3393 | 7197.7384 | 6.16 | 44338.0687 | 1.4 | 62073.2962 | 69522.0917
95.1016 | 66.3393 | 6308.9752 | 6.16 | 38863.2871 | 1.4 | 54408.6019 | 60937.6342
104.4944 | 66.3393 | 6932.0838 | 6.16 | 42701.6364 | 1.4 | 59782.291 | 66956.1659
124.4539 | 66.3393 | 8256.1897 | 6.16 | 50858.1288 | 1.4 | 71201.3803 | 79745.546
96.2757 | 66.3393 | 6386.8638 | 6.16 | 39343.0808 | 1.4 | 55080.3131 | 61689.9506
106.8425 | 66.3393 | 7087.861 | 6.16 | 43661.2238 | 1.4 | 61125.7133 | 68460.7989
131.4985 | 66.3393 | 8723.5212 | 6.16 | 53736.8908 | 1.4 | 75231.6471 | 84259.4448
105.6684 | 66.3393 | 7009.9724 | 6.16 | 43181.4301 | 1.4 | 60454.0022 | 67708.4824
130.3244 | 66.3393 | 8645.6327 | 6.16 | 53257.0971 | 1.4 | 74559.936 | 83507.1283
160.8509 | 66.3393 | 10670.7358 | 6.16 | 65731.7325 | 1.4 | 92024.4255 | 103067.3566
108.0166 | 66.3393 | 7165.7496 | 6.16 | 44141.0174 | 1.4 | 61797.4244 | 69213.1154
131.4985 | 66.3393 | 8723.5212 | 6.16 | 53736.8908 | 1.4 | 75231.6471 | 84259.4448
159.6768 | 66.3393 | 10592.8472 | 6.16 | 65251.9388 | 1.4 | 91352.7144 | 102315.0401
214.8592 | 66.3393 | 14253.6106 | 6.16 | 87802.2412 | 1.4 | 122923.1377 | 137673.9142
149.1099 | 66.3393 | 9891.85 | 6.16 | 60933.7958 | 1.4 | 85307.3142 | 95544.1919
167.8954 | 66.3393 | 11138.0673 | 6.16 | 68610.4945 | 1.4 | 96054.6923 | 107581.2554
219.5556 | 66.3393 | 14565.1649 | 6.16 | 89721.4159 | 1.4 | 125609.9823 | 140683.1801
267.9816 | 66.3393 | 17777.7184 | 6.16 | 109510.7456 | 1.4 | 153315.0439 | 171712.8491
374.715 | 66.3393 | 24858.3364 | 6.16 | 153127.3523 | 1.4 | 214378.2933 | 240103.6885
365.124 | 66.3393 | 24222.0746 | 6.16 | 149207.9795 | 1.4 | 208891.1714 | 233958.1119
224.4169 | 66.3393 | 14887.6623 | 6.16 | 91707.9996 | 1.4 | 128391.1994 | 143798.1434
272.5062 | 66.3393 | 18077.8756 | 6.16 | 111359.7138 | 1.4 | 155903.5993 | 174612.0312
309.764 | 66.3393 | 20549.5314 | 6.16 | 126585.1133 | 1.4 | 177219.1586 | 198485.4577
358.42 | 66.3393 | 23777.3361 | 6.16 | 146468.3902 | 1.4 | 205055.7463 | 229662.4359
238.1567 | 66.3393 | 15799.1518 | 6.16 | 97322.7751 | 1.4 | 136251.8851 | 152602.1113
285.101 | 66.3393 | 18913.4077 | 6.16 | 116506.5913 | 1.4 | 163109.2279 | 182682.3352
384.12 | 66.3393 | 25482.2577 | 6.16 | 156970.7073 | 1.4 | 219758.9902 | 246130.069
447.6888 | 66.3393 | 29699.3671 | 6.16 | 182948.1012 | 1.4 | 256127.3417 | 286862.6227
| 66.3393 |  | 6.16 |  |  |  | 0
36.4419 | 66.3393 | 2417.5278 | 6.16 | 14891.9711 | 1.4 | 20848.7595 | 23350.6106
36.3775 | 66.3393 | 2413.2556 | 6.16 | 14865.6544 | 1.4 | 20811.9162 | 23309.3461
38.2865 | 66.3393 | 2539.9031 | 6.16 | 15645.8031 | 1.4 | 21904.1243 | 24532.6192
42.752 | 66.3393 | 2836.1402 | 6.16 | 17470.6239 | 1.4 | 24458.8735 | 27393.9383
45.3987 | 66.3393 | 3011.7158 | 6.16 | 18552.1696 | 1.4 | 25973.0375 | 29089.802
55.16 | 66.3393 | 3659.2756 | 6.16 | 22541.1376 | 1.4 | 31557.5926 | 35344.5037
51.0656 | 66.3393 | 3387.6555 | 6.16 | 20867.9578 | 1.4 | 29215.1409 | 32720.9578
62.8013 | 66.3393 | 4166.1961 | 6.16 | 25663.768 | 1.4 | 35929.2752 | 40240.7883
55.8918 | 66.3393 | 3707.8242 | 6.16 | 22840.1971 | 1.4 | 31976.2759 | 35813.429
69.7516 | 66.3393 | 4627.2733 | 6.16 | 28504.0037 | 1.4 | 39905.6052 | 44694.2778
62.2968 | 66.3393 | 4132.7287 | 6.16 | 25457.6085 | 1.4 | 35640.6519 | 39917.5302
78.4796 | 66.3393 | 5206.2823 | 6.16 | 32070.699 | 1.4 | 44898.9787 | 50286.8561
74.9707 | 66.3393 | 4973.5036 | 6.16 | 30636.7819 | 1.4 | 42891.4947 | 48038.4741
96.357 | 66.3393 | 6392.2592 | 6.16 | 39376.3166 | 1.4 | 55126.8433 | 61742.0645
96.9534 | 66.3393 | 6431.8228 | 6.16 | 39620.0283 | 1.4 | 55468.0396 | 62124.2043
127.2892 | 66.3393 | 8444.2768 | 6.16 | 52016.7453 | 1.4 | 72823.4434 | 81562.2566
140.7919 | 66.3393 | 9340.0392 | 6.16 | 57534.6417 | 1.4 | 80548.4983 | 90214.3181
187.292 | 66.3393 | 12424.8228 | 6.16 | 76536.9086 | 1.4 | 107151.6721 | 120009.8727
| 66.3393 |  | 6.16 |  |  |  | 0
241.7822 | 66.3393 | 16039.6655 | 6.16 | 98804.3396 | 1.4 | 138326.0755 | 154925.2046
168.2777 | 66.3393 | 11163.4253 | 6.16 | 68766.6999 | 1.4 | 96273.3799 | 107826.1855
325.2843 | 66.3393 | 21579.1376 | 6.16 | 132927.4879 | 1.4 | 186098.483 | 208430.301
395.0771 | 66.3393 | 26209.1442 | 6.16 | 161448.3282 | 1.4 | 226027.6595 | 253150.9786
395.0771 | 66.3393 | 26209.1442 | 6.16 | 161448.3282 | 1.4 | 226027.6595 | 253150.9786
520.9534 | 66.3393 | 34559.6917 | 6.16 | 212887.7009 | 1.4 | 298042.7812 | 333807.915
836.2673 | 66.3393 | 55477.3998 | 6.16 | 341740.783 | 1.4 | 478437.0962 | 535849.5478
793.8931 | 66.3393 | 52666.3244 | 6.16 | 324424.5585 | 1.4 | 454194.3819 | 508697.7078
| 66.3393 |  | 6.16 |  |  |  | 0
99.0809 | 66.3393 | 6572.9557 | 6.16 | 40489.4072 | 1.4 | 56685.1701 | 63487.3905
115.7688 | 66.3393 | 7680.0234 | 6.16 | 47308.9439 | 1.4 | 66232.5214 | 74180.424
140.8319 | 66.3393 | 9342.6918 | 6.16 | 57550.9813 | 1.4 | 80571.3739 | 90239.9387
141.21 | 66.3393 | 9367.7747 | 6.16 | 57705.492 | 1.4 | 80787.6888 | 90482.2114
147.9358 | 66.3393 | 9813.9603 | 6.16 | 60453.9954 | 1.4 | 84635.5936 | 94791.8649
184.4524 | 66.3393 | 12236.4459 | 6.16 | 75376.5065 | 1.4 | 105527.1091 | 118190.3622
226.8266 | 66.3393 | 15047.5213 | 6.16 | 92692.731 | 1.4 | 129769.8234 | 145342.2022
267.9545 | 66.3393 | 17775.918 | 6.16 | 109499.6548 | 1.4 | 153299.5167 | 171695.4587
| 66.3393 |  | 6.16 |  |  |  | 0
107.1818 | 66.3393 | 7110.3672 | 6.16 | 43799.8619 | 1.4 | 61319.8067 | 68678.1835
119.6448 | 66.3393 | 7937.1541 | 6.16 | 48892.8691 | 1.4 | 68450.0167 | 76664.0188
134.6004 | 66.3393 | 8929.2983 | 6.16 | 55004.4777 | 1.4 | 77006.2688 | 86247.0211
147.0634 | 66.3393 | 9756.0852 | 6.16 | 60097.4849 | 1.4 | 84136.4789 | 94232.8564
160.7727 | 66.3393 | 10665.5508 | 6.16 | 65699.7929 | 1.4 | 91979.71 | 103017.2752
196.9154 | 66.3393 | 13063.2327 | 6.16 | 80469.5137 | 1.4 | 112657.3192 | 126176.1975
270.4471 | 66.3393 | 17941.2754 | 6.16 | 110518.2562 | 1.4 | 154725.5587 | 173292.6257
315.3139 | 66.3393 | 20917.7081 | 6.16 | 128853.0821 | 1.4 | 180394.315 | 202041.6328
| 66.3393 |  | 6.16 |  |  |  | 0
12.375 | 66.3393 | 820.949 | 6.16 | 5057.046 | 1.4 | 7079.8644 | 7929.4481
26.675 | 66.3393 | 1769.6008 | 6.16 | 10900.7409 | 1.4 | 15261.0373 | 17092.3618
27.8886 | 66.3393 | 1850.1112 | 6.16 | 11396.685 | 1.4 | 15955.359 | 17870.0021
28.2113 | 66.3393 | 1871.5211 | 6.16 | 11528.5698 | 1.4 | 16139.9977 | 18076.7974
29.0485 | 66.3393 | 1927.0594 | 6.16 | 11870.686 | 1.4 | 16618.9604 | 18613.2357
29.3711 | 66.3393 | 1948.457 | 6.16 | 12002.4954 | 1.4 | 16803.4935 | 18819.9128
32.6338 | 66.3393 | 2164.906 | 6.16 | 13335.8211 | 1.4 | 18670.1496 | 20910.5675
36.5688 | 66.3393 | 2425.9497 | 6.16 | 14943.8503 | 1.4 | 20921.3904 | 23431.9572
38.42 | 66.3393 | 2548.7535 | 6.16 | 15700.3215 | 1.4 | 21980.45 | 24618.104
| 66.3393 |  | 6.16 |  |  |  | 0
3.384 | 66.3393 | 224.4922 | 6.16 | 1382.8722 | 1.4 | 1936.0211 | 2168.3436
4.653 | 66.3393 | 308.6768 | 6.16 | 1901.4493 | 1.4 | 2662.029 | 2981.4725
5.499 | 66.3393 | 364.7999 | 6.16 | 2247.1673 | 1.4 | 3146.0343 | 3523.5584
5.922 | 66.3393 | 392.8614 | 6.16 | 2420.0264 | 1.4 | 3388.0369 | 3794.6013
6.345 | 66.3393 | 420.923 | 6.16 | 2592.8854 | 1.4 | 3630.0396 | 4065.6443
7.191 | 66.3393 | 477.046 | 6.16 | 2938.6034 | 1.4 | 4114.0448 | 4607.7302
8.46 | 66.3393 | 561.2306 | 6.16 | 3457.1805 | 1.4 | 4840.0527 | 5420.8591
10.575 | 66.3393 | 701.5383 | 6.16 | 4321.4757 | 1.4 | 6050.0659 | 6776.0738
13.959 | 66.3393 | 926.0305 | 6.16 | 5704.3479 | 1.4 | 7986.087 | 8944.4175
| 66.3393 |  | 6.16 |  |  |  | 0
2.2102 | 66.3393 | 146.6252 | 6.16 | 903.2109 | 1.4 | 1264.4953 | 1416.2347
2.9345 | 66.3393 | 194.6719 | 6.16 | 1199.1788 | 1.4 | 1678.8503 | 1880.3123
3.7043 | 66.3393 | 245.7422 | 6.16 | 1513.7719 | 1.4 | 2119.2806 | 2373.5943
11.8693 | 66.3393 | 787.4033 | 6.16 | 4850.404 | 1.4 | 6790.5657 | 7605.4335
4.5195 | 66.3393 | 299.8238 | 6.16 | 1846.9148 | 1.4 | 2585.6807 | 2895.9624
13.1267 | 66.3393 | 870.8148 | 6.16 | 5364.2193 | 1.4 | 7509.907 | 8411.0959
13.693 | 66.3393 | 908.3831 | 6.16 | 5595.6398 | 1.4 | 7833.8957 | 8773.9632
7.5094 | 66.3393 | 498.1681 | 6.16 | 3068.7153 | 1.4 | 4296.2014 | 4811.7456
18.4096 | 66.3393 | 1221.2805 | 6.16 | 7523.088 | 1.4 | 10532.3232 | 11796.202
| 66.3393 |  | 6.16 |  |  |  | 0
28.9998 | 66.3393 | 1923.8277 | 6.16 | 11850.7789 | 1.4 | 16591.0904 | 18582.0213
23.1762 | 66.3393 | 1537.4953 | 6.16 | 9470.9712 | 1.4 | 13259.3596 | 14850.4828
25.9072 | 66.3393 | 1718.6651 | 6.16 | 10586.9773 | 1.4 | 14821.7682 | 16600.3804
28.3429 | 66.3393 | 1880.2491 | 6.16 | 11582.3342 | 1.4 | 16215.2678 | 18161.1
29.9114 | 66.3393 | 1984.2993 | 6.16 | 12223.2836 | 1.4 | 17112.5971 | 19166.1087
31.5167 | 66.3393 | 2090.7978 | 6.16 | 12879.3143 | 1.4 | 18031.04 | 20194.7648
40.909 | 66.3393 | 2713.8751 | 6.16 | 16717.4706 | 1.4 | 23404.4588 | 26212.9939
44.8947 | 66.3393 | 2978.2851 | 6.16 | 18346.2363 | 1.4 | 25684.7309 | 28766.8986
56.0584 | 66.3393 | 3718.878 | 6.16 | 22908.2885 | 1.4 | 32071.6039 | 35920.1964
| 66.3393 |  | 6.16 |  |  |  | 0
3.384 | 66.3393 | 224.4922 | 6.16 | 1382.8722 | 1.4 | 1936.0211 | 2168.3436
5.076 | 66.3393 | 336.7384 | 6.16 | 2074.3083 | 1.4 | 2904.0316 | 3252.5154
5.8232 | 66.3393 | 386.3098 | 6.16 | 2379.6683 | 1.4 | 3331.5356 | 3731.3199
5.8232 | 66.3393 | 386.3098 | 6.16 | 2379.6683 | 1.4 | 3331.5356 | 3731.3199
6.755 | 66.3393 | 448.1194 | 6.16 | 2760.4152 | 1.4 | 3864.5813 | 4328.3311
6.9879 | 66.3393 | 463.5718 | 6.16 | 2855.602 | 1.4 | 3997.8428 | 4477.5839
10.575 | 66.3393 | 701.5383 | 6.16 | 4321.4757 | 1.4 | 6050.0659 | 6776.0738
13.113 | 66.3393 | 869.9074 | 6.16 | 5358.6298 | 1.4 | 7502.0817 | 8402.3316
15.228 | 66.3393 | 1010.2151 | 6.16 | 6222.9249 | 1.4 | 8712.0949 | 9757.5463
| 66.3393 |  | 6.16 |  |  |  | 0
5.0972 | 66.3393 | 338.1444 | 6.16 | 2082.9692 | 1.4 | 2916.1569 | 3266.0958
4.2256 | 66.3393 | 280.3236 | 6.16 | 1726.7933 | 1.4 | 2417.5106 | 2707.6119
5.3327 | 66.3393 | 353.7708 | 6.16 | 2179.2282 | 1.4 | 3050.9195 | 3417.0299
5.8679 | 66.3393 | 389.2703 | 6.16 | 2397.9051 | 1.4 | 3357.0672 | 3759.9152
6.9197 | 66.3393 | 459.0452 | 6.16 | 2827.7183 | 1.4 | 3958.8056 | 4433.8623
7.8423 | 66.3393 | 520.2512 | 6.16 | 3204.7474 | 1.4 | 4486.6464 | 5025.0439
10.0197 | 66.3393 | 664.6974 | 6.16 | 4094.5361 | 1.4 | 5732.3505 | 6420.2326
13.8762 | 66.3393 | 920.5386 | 6.16 | 5670.5178 | 1.4 | 7938.7249 | 8891.3719
17.05 | 66.3393 | 1131.0873 | 6.16 | 6967.4979 | 1.4 | 9754.497 | 10925.0367
| 66.3393 |  | 6.16 |  |  |  | 0
517.275 |  | 0 | 6.16 | 3186.414 | 1.4 | 4460.9796 | 4996.2972
556.875 |  | 0 | 6.16 | 3430.35 | 1.4 | 4802.49 | 5378.7888
688.05 |  | 0 | 6.16 | 4238.388 | 1.4 | 5933.7432 | 6645.7924
749.925 |  | 0 | 6.16 | 4619.538 | 1.4 | 6467.3532 | 7243.4356
769.725 |  | 0 | 6.16 | 4741.506 | 1.4 | 6638.1084 | 7434.6814
789.525 |  | 0 | 6.16 | 4863.474 | 1.4 | 6808.8636 | 7625.9272
1178.1 |  | 0 | 6.16 | 7257.096 | 1.4 | 10159.9344 | 11379.1265
1447.875 |  | 0 | 6.16 | 8918.91 | 1.4 | 12486.474 | 13984.8509
1876.05 |  | 0 | 6.16 | 11556.468 | 1.4 | 16179.0552 | 18120.5418
| 66.3393 |  | 6.16 |  |  |  | 0
6.73 | 66.3393 | 446.4649 | 6.16 | 2750.2239 | 1.4 | 3850.3134 | 4312.3511
8.101 | 66.3393 | 537.4115 | 6.16 | 3310.4547 | 1.4 | 4634.6366 | 5190.7929
8.7989 | 66.3393 | 583.7115 | 6.16 | 3595.6631 | 1.4 | 5033.9283 | 5637.9997
9.0232 | 66.3393 | 598.5937 | 6.16 | 3687.3372 | 1.4 | 5162.2721 | 5781.7447
9.4968 | 66.3393 | 630.0116 | 6.16 | 3880.8715 | 1.4 | 5433.2201 | 6085.2065
9.7211 | 66.3393 | 644.8938 | 6.16 | 3972.5456 | 1.4 | 5561.5639 | 6228.9515
10.4315 | 66.3393 | 692.0206 | 6.16 | 4262.847 | 1.4 | 5967.9858 | 6684.1441
11.3538 | 66.3393 | 753.2029 | 6.16 | 4639.7296 | 1.4 | 6495.6214 | 7275.0959
12.2885 | 66.3393 | 815.2119 | 6.16 | 5021.7051 | 1.4 | 7030.3871 | 7874.0336
| 66.3393 |  | 6.16 |  |  |  | 0
19.0203 | 66.3393 | 1261.795 | 6.16 | 7772.6574 | 1.4 | 10881.7204 | 12187.5268
21.8499 | 66.3393 | 1449.5065 | 6.16 | 8928.9602 | 1.4 | 12500.5442 | 14000.6095
30.4912 | 66.3393 | 2022.7665 | 6.16 | 12460.2416 | 1.4 | 17444.3382 | 19537.6588
31.09 | 66.3393 | 2062.4897 | 6.16 | 12704.9363 | 1.4 | 17786.9109 | 19921.3402
34.3892 | 66.3393 | 2281.3566 | 6.16 | 14053.1565 | 1.4 | 19674.4191 | 22035.3494
40.788 | 66.3393 | 2705.8494 | 6.16 | 16668.032 | 1.4 | 23335.2448 | 26135.4742
45.5666 | 66.3393 | 3022.8559 | 6.16 | 18620.7923 | 1.4 | 26069.1092 | 29197.4022
58.012 | 66.3393 | 3848.4749 | 6.16 | 23706.6051 | 1.4 | 33189.2472 | 37171.9568
67.1347 | 66.3393 | 4453.6691 | 6.16 | 27434.6019 | 1.4 | 38408.4427 | 43017.4558
| 66.3393 |  | 6.16 |  |  |  | 0
27.8262 | 66.3393 | 1845.9737 | 6.16 | 11371.1979 | 1.4 | 15919.677 | 17830.0382
33.2512 | 66.3393 | 2205.8651 | 6.16 | 13588.129 | 1.4 | 19023.3806 | 21306.1863
45.965 | 66.3393 | 3049.2841 | 6.16 | 18783.5901 | 1.4 | 26297.0261 | 29452.6693
50.3751 | 66.3393 | 3341.8489 | 6.16 | 20585.7892 | 1.4 | 28820.1049 | 32278.5175
52.4049 | 66.3393 | 3476.5022 | 6.16 | 21415.2532 | 1.4 | 29981.3545 | 33579.1171
57.6084 | 66.3393 | 3821.7041 | 6.16 | 23541.6974 | 1.4 | 32958.3764 | 36913.3815
79.3085 | 66.3393 | 5261.2698 | 6.16 | 32409.422 | 1.4 | 45373.1908 | 50817.9737
90.5644 | 66.3393 | 6007.9833 | 6.16 | 37009.1771 | 1.4 | 51812.8479 | 58030.3897
112.246 | 66.3393 | 7446.3249 | 6.16 | 45869.3611 | 1.4 | 64217.1055 | 71923.1582
| 66.3393 |  | 6.16 |  |  |  | 0
27.5033 | 66.3393 | 1824.5516 | 6.16 | 11239.2377 | 1.4 | 15734.9327 | 17623.1247
27.3649 | 66.3393 | 1815.3707 | 6.16 | 11182.6833 | 1.4 | 15655.7566 | 17534.4474
35.0411 | 66.3393 | 2324.6048 | 6.16 | 14319.5655 | 1.4 | 20047.3917 | 22453.0786
38.178 | 66.3393 | 2532.7053 | 6.16 | 15601.4644 | 1.4 | 21842.0502 | 24463.0962
41.2965 | 66.3393 | 2739.5816 | 6.16 | 16875.8228 | 1.4 | 23626.1519 | 26461.2902
44.987 | 66.3393 | 2984.4057 | 6.16 | 18383.9392 | 1.4 | 25737.5149 | 28826.0167
57.6269 | 66.3393 | 3822.9282 | 6.16 | 23549.238 | 1.4 | 32968.9332 | 36925.2052
66.0412 | 66.3393 | 4381.1272 | 6.16 | 26987.7434 | 1.4 | 37782.8408 | 42316.7817
79.3085 | 66.3393 | 5261.2698 | 6.16 | 32409.422 | 1.4 | 45373.1908 | 50817.9737

## Кухонные (hidden)
EUR Москва | Курс EUR/RUB | Цена в RUB | Курс KZT/RUB | Цена тг. | Дело | Цена без НДС | Итого с НДС
| 66.3393 |  | 6.16
561.825 | 66.3393 | 37271.0856 | 6.16 | 229589.8876 | 1.4 | 321425.8426 | 359996.9438
650.43 | 66.3393 | 43149.0807 | 6.16 | 265798.3368 | 1.4 | 372117.6716 | 416771.7922
751.41 | 66.3393 | 49848.0247 | 6.16 | 307063.8321 | 1.4 | 429889.3649 | 481476.0887
934.56 | 66.3393 | 61998.0702 | 6.16 | 381908.1126 | 1.4 | 534671.3576 | 598831.9205
890.505 | 66.3393 | 59075.4917 | 6.16 | 363905.0289 | 1.4 | 509467.0405 | 570603.0853
966.24 | 66.3393 | 64099.6997 | 6.16 | 394854.1503 | 1.4 | 552795.8104 | 619131.3077
1124.64 | 66.3393 | 74607.8472 | 6.16 | 459584.3389 | 1.4 | 643418.0744 | 720628.2434
1300.86 | 66.3393 | 86298.1613 | 6.16 | 531596.6737 | 1.4 | 744235.3431 | 833543.5843
| 66.3393 |  | 6.16 |  |  |  | 0
545.985 | 66.3393 | 36220.2709 | 6.16 | 223116.8687 | 1.3 | 290051.9294 | 324858.1609
570.735 | 66.3393 | 37862.1689 | 6.16 | 233230.9607 | 1.3 | 303200.2489 | 339584.2788
601.425 | 66.3393 | 39898.1225 | 6.16 | 245772.4347 | 1.3 | 319504.1652 | 357844.665
662.31 | 66.3393 | 43937.1917 | 6.16 | 270653.101 | 1.3 | 351849.0313 | 394070.915
748.44 | 66.3393 | 49650.9969 | 6.16 | 305850.141 | 1.3 | 397605.1833 | 445317.8053
828.135 | 66.3393 | 54937.9086 | 6.16 | 338417.5171 | 1.3 | 439942.7723 | 492735.905
1018.215 | 66.3393 | 67547.6856 | 6.16 | 416093.7434 | 1.3 | 540921.8665 | 605832.4904
1288.485 | 66.3393 | 85477.2123 | 6.16 | 526539.6277 | 1.3 | 684501.516 | 766641.6979
1594.89 | 66.3393 | 105803.9101 | 6.16 | 651752.0862 | 1.3 | 847277.7121 | 948951.0375

## Крышные (hidden)
| EUR Москва | Курс EUR/RUB | Цена в RUB | Курс KZT/RUB | Цена тг. | Дело | Цена без НДС | Цена с НДС
|  | 66.3393 |  | 6.16 |  | 1.47
1 | 92.6247 | 66.3393 | 6144.656 | 6.16 | 37851.0812 | 1.47 | 55641.0893 | 62318.0201
2 | 100.5882 | 66.3393 | 6672.9517 | 6.16 | 41105.3824 | 1.47 | 60424.9121 | 67675.9016
3 | 106.0154 | 66.3393 | 7032.9911 | 6.16 | 43323.2249 | 1.47 | 63685.1406 | 71327.3574
4 | 108.8505 | 66.3393 | 7221.0685 | 6.16 | 44481.7822 | 1.47 | 65388.2198 | 73234.8061
5 | 239.6884 | 66.3393 | 15900.7653 | 6.16 | 97948.7144 | 1.47 | 143984.6102 | 161262.7635
6 | 194.859 | 66.3393 | 12926.8129 | 6.16 | 79629.1675 | 1.47 | 117054.8763 | 131101.4614
7 | 333.0558 | 66.3393 | 22094.6936 | 6.16 | 136103.3128 | 1.47 | 200071.8697 | 224080.4941
8 | 244.406 | 66.3393 | 16213.729 | 6.16 | 99876.5705 | 1.47 | 146818.5586 | 164436.7856
9 | 277.4638 | 66.3393 | 18406.7564 | 6.16 | 113385.6193 | 1.47 | 166676.8603 | 186678.0835
10 | 274.8341 | 66.3393 | 18232.3043 | 6.16 | 112310.9947 | 1.47 | 165097.1623 | 184908.8217
11 | 341.4737 | 66.3393 | 22653.1338 | 6.16 | 139543.3042 | 1.47 | 205128.6572 | 229744.0961
12 | 350.6839 | 66.3393 | 23264.1293 | 6.16 | 143307.0365 | 1.47 | 210661.3437 | 235940.705
13 | 451.4597 | 66.3393 | 29949.528 | 6.16 | 184489.0928 | 1.47 | 271198.9663 | 303742.8423
14 | 851.8183 | 66.3393 | 56509.0409 | 6.16 | 348095.6917 | 1.47 | 511700.6669 | 573104.7469
15 | 1325.2066 | 66.3393 | 87913.2964 | 6.16 | 541545.9059 | 1.47 | 796072.4817 | 891601.1795
16 |  | 66.3393 | 0 | 6.16 | 0 | 1.47 | 0 | 0
17 |  | 66.3393 | 0 | 6.16 | 0 | 1.47 | 0 | 0
|  | 66.3393 |  | 6.16 |  | 1.47 |  | 0
| 485.1 | 66.3393 | 32181.2017 | 6.16 | 198236.2025 | 1.47 | 291407.2177 | 326376.0838
| 519.75 | 66.3393 | 34479.859 | 6.16 | 212395.9313 | 1.47 | 312222.019 | 349688.6612
| 524.205 | 66.3393 | 34775.4006 | 6.16 | 214216.4678 | 1.47 | 314898.2077 | 352685.9926
| 536.085 | 66.3393 | 35563.5117 | 6.16 | 219071.232 | 1.47 | 322034.711 | 360678.8763
| 619.245 | 66.3393 | 41080.2891 | 6.16 | 253054.581 | 1.47 | 371990.234 | 416629.0621
| 738.54 | 66.3393 | 48994.2377 | 6.16 | 301804.5042 | 1.47 | 443652.6212 | 496890.9358
| 815.76 | 66.3393 | 54116.9596 | 6.16 | 333360.4712 | 1.47 | 490039.8926 | 548844.6797
| 1053.855 | 66.3393 | 69912.0188 | 6.16 | 430658.0359 | 1.47 | 633067.3127 | 709035.3902

## Прямоугол (hidden)
| EUR Москва | Курс EUR/RUB | Цена в RUB | Курс KZT/RUB | Цена тг. | Дело | Цена без НДС | Итого
|  | 66.3393 |  | 6.16 |  | 1.47
1 | 167.3446 | 66.3393 | 11101.5238 | 6.16 | 68385.3865 | 1.47 | 100526.5181 | 112589.7003
2 | 139.5856 | 66.3393 | 9260.0131 | 6.16 | 57041.6806 | 1.47 | 83851.2705 | 93913.423
3 | 170.7431 | 66.3393 | 11326.9803 | 6.16 | 69774.1986 | 1.47 | 102568.072 | 114876.2406
4 | 169.4968 | 66.3393 | 11244.3016 | 6.16 | 69264.8979 | 1.47 | 101819.3999 | 114037.7279
5 | 249.0345 | 66.3393 | 16520.7781 | 6.16 | 101767.9934 | 1.47 | 149598.9502 | 167550.8243
6 | 196.9154 | 66.3393 | 13063.2327 | 6.16 | 80469.5137 | 1.47 | 118290.1852 | 132485.0074
7 | 190.6839 | 66.3393 | 12649.8393 | 6.16 | 77923.0101 | 1.47 | 114546.8249 | 128292.4439
8 | 342.5895 | 66.3393 | 22727.1528 | 6.16 | 139999.261 | 1.47 | 205798.9136 | 230494.7833
9 | 210.2756 | 66.3393 | 13949.5397 | 6.16 | 85929.1648 | 1.47 | 126315.8722 | 141473.7769
10 | 269.2008 | 66.3393 | 17858.5967 | 6.16 | 110008.9555 | 1.47 | 161713.1646 | 181118.7443
11 | 260.4767 | 66.3393 | 17279.8459 | 6.16 | 106443.8504 | 1.47 | 156472.4602 | 175249.1554
12 | 272.3823 | 66.3393 | 18069.657 | 6.16 | 111309.0869 | 1.47 | 163624.3577 | 183259.2806
13 | 317.8065 | 66.3393 | 21083.0655 | 6.16 | 129871.6836 | 1.47 | 190911.3748 | 213820.7398
14 | 311.575 | 66.3393 | 20669.6721 | 6.16 | 127325.18 | 1.47 | 187168.0145 | 209628.1763
15 | 313.1953 | 66.3393 | 20777.1626 | 6.16 | 127987.3214 | 1.47 | 188141.3624 | 210718.3259
16 | 326.9475 | 66.3393 | 21689.4742 | 6.16 | 133607.1613 | 1.47 | 196402.5271 | 219970.8303
17 | 510.983 | 66.3393 | 33898.2622 | 6.16 | 208813.2951 | 1.47 | 306955.5438 | 343790.2091
18 | 382.8436 | 66.3393 | 25397.5797 | 6.16 | 156449.0912 | 1.47 | 229980.164 | 257577.7837
19 | 520.3656 | 66.3393 | 34520.6964 | 6.16 | 212647.4901 | 1.47 | 312591.8104 | 350102.8276
20 | 596.9777 | 66.3393 | 39603.0917 | 6.16 | 243955.0448 | 1.47 | 358613.9159 | 401647.5858
21 | 575.818 | 66.3393 | 38199.3725 | 6.16 | 235308.1348 | 1.47 | 345902.9581 | 387411.3131
22 | 623.15 | 66.3393 | 41339.3441 | 6.16 | 254650.3599 | 1.47 | 374336.0291 | 419256.3526
23 | 620.6574 | 66.3393 | 41173.9868 | 6.16 | 253631.7585 | 1.47 | 372838.685 | 417579.3272
24 | 620.6574 | 66.3393 | 41173.9868 | 6.16 | 253631.7585 | 1.47 | 372838.685 | 417579.3272
|  | 66.3393 |  | 6.16 |  | 1.37 |  | 0
1 | 227.3874 | 66.3393 | 15084.7267 | 6.16 | 92921.9163 | 1.37 | 127303.0254 | 142579.3884
2 | 222.2901 | 66.3393 | 14746.5708 | 6.16 | 90838.8764 | 1.37 | 124449.2607 | 139383.1719
3 | 266.7456 | 66.3393 | 17695.7197 | 6.16 | 109005.6331 | 1.37 | 149337.7173 | 167258.2434
4 | 262.9693 | 66.3393 | 17445.2032 | 6.16 | 107462.4519 | 1.37 | 147223.5591 | 164890.3862
5 | 261.954 | 66.3393 | 17377.8489 | 6.16 | 107047.5494 | 1.37 | 146655.1426 | 164253.7597
6 | 289.4532 | 66.3393 | 19202.1254 | 6.16 | 118285.0922 | 1.37 | 162050.5763 | 181496.6454
7 | 288.5309 | 66.3393 | 19140.9431 | 6.16 | 117908.2096 | 1.37 | 161534.2472 | 180918.3569
8 | 329.2245 | 66.3393 | 21840.5278 | 6.16 | 134537.6513 | 1.37 | 184316.5823 | 206434.5722
9 | 329.2245 | 66.3393 | 21840.5278 | 6.16 | 134537.6513 | 1.37 | 184316.5823 | 206434.5722
10 | 358.9344 | 66.3393 | 23811.4622 | 6.16 | 146678.6073 | 1.37 | 200949.692 | 225063.6551
11 | 347.7177 | 66.3393 | 23067.354 | 6.16 | 142094.9008 | 1.37 | 194670.0141 | 218030.4158
12 | 331.8975 | 66.3393 | 22017.8528 | 6.16 | 135629.9732 | 1.37 | 185813.0634 | 208110.631
13 | 449.9143 | 66.3393 | 29847.0065 | 6.16 | 183857.5599 | 1.37 | 251884.857 | 282111.0398
14 | 415.3295 | 66.3393 | 27552.6729 | 6.16 | 169724.4649 | 1.37 | 232522.5169 | 260425.2189
15 | 353.727 | 66.3393 | 23466.0069 | 6.16 | 144550.6024 | 1.37 | 198034.3252 | 221798.4443
16 | 664.2779 | 66.3393 | 44067.7409 | 6.16 | 271457.2837 | 1.37 | 371896.4786 | 416524.0561
17 | 576.9225 | 66.3393 | 38272.6435 | 6.16 | 235759.4837 | 1.37 | 322990.4927 | 361749.3518
18 | 574.695 | 66.3393 | 38124.8726 | 6.16 | 234849.2154 | 1.37 | 321743.4251 | 360352.6361
19 | 685.465 | 66.3393 | 45473.2786 | 6.16 | 280115.3959 | 1.37 | 383758.0924 | 429809.0635
20 | 757.35 | 66.3393 | 50242.0802 | 6.16 | 309491.2141 | 1.37 | 424002.9634 | 474883.319
| 846.45 | 66.3393 | 56152.9132 | 6.16 | 345901.9452 | 1.37 | 473885.6649 | 530751.9447
| 891 | 66.3393 | 59108.3297 | 6.16 | 364107.3107 | 1.37 | 498827.0157 | 558686.2576
| 1113.75 | 66.3393 | 73885.4121 | 6.16 | 455134.1384 | 1.37 | 623533.7696 | 698357.822
21 | 929.7398 | 66.3393 | 61678.3015 | 6.16 | 379938.337 | 1.37 | 520515.5217 | 582977.3843
| $ Москва | 66.3393 | Цена в RUB | 6.16 | Цена тг. | 1.37 | Цена без НДС | #VALUE!
| 123.3738 | 66.3393 | 8184.5359 | 6.16 | 50416.7414 | 1.37 | 69070.9357 | 77359.4479
| 123.3738 | 66.3393 | 8184.5359 | 6.16 | 50416.7414 | 1.37 | 69070.9357 | 77359.4479
| 154.7781 | 66.3393 | 10267.8724 | 6.16 | 63250.0937 | 1.37 | 86652.6284 | 97050.9438
| 153.6565 | 66.3393 | 10193.4675 | 6.16 | 62791.7597 | 1.37 | 86024.7108 | 96347.6761
| 177.2097 | 66.3393 | 11755.9698 | 6.16 | 72416.774 | 1.37 | 99210.9803 | 111116.298
| 174.9665 | 66.3393 | 11607.1601 | 6.16 | 71500.1059 | 1.37 | 97955.1451 | 109709.7625
| 244.5045 | 66.3393 | 16220.2621 | 6.16 | 99916.8147 | 1.37 | 136886.0361 | 153312.3605
| 244.5045 | 66.3393 | 16220.2621 | 6.16 | 99916.8147 | 1.37 | 136886.0361 | 153312.3605
| 284.8814 | 66.3393 | 18898.8375 | 6.16 | 116416.8391 | 1.37 | 159491.0696 | 178629.998
| 363.392 | 66.3393 | 24107.1786 | 6.16 | 148500.22 | 1.37 | 203445.3014 | 227858.7376
| 547.3312 | 66.3393 | 36309.5776 | 6.16 | 223666.998 | 1.37 | 306423.7873 | 343194.6418
| 604.5318 | 66.3393 | 40104.2261 | 6.16 | 247042.0327 | 1.37 | 338447.5848 | 379061.2949
|  | 66.3393 |  | 6.16 |  | 1.3 |  | 0
| 127.6 | 66.3393 | 8464.8966 | 6.16 | 52143.763 | 1.3 | 67786.8919 | 75921.319
| 145.2 | 66.3393 | 9632.4685 | 6.16 | 59336.0062 | 1.3 | 77136.8081 | 86393.225
| 177.1 | 66.3393 | 11748.6927 | 6.16 | 72371.9469 | 1.3 | 94083.531 | 105373.5548
| 194.7 | 66.3393 | 12916.2646 | 6.16 | 79564.1901 | 1.3 | 103433.4472 | 115845.4608
| 246.95 | 66.3393 | 16382.4938 | 6.16 | 100916.162 | 1.3 | 131191.0107 | 146933.9319
| 259.6 | 66.3393 | 17221.6862 | 6.16 | 106085.5868 | 1.3 | 137911.2629 | 154460.6144
| 461.45 | 66.3393 | 30612.2769 | 6.16 | 188571.6257 | 1.3 | 245143.1135 | 274560.2871
| 395.45 | 66.3393 | 26233.8821 | 6.16 | 161600.7138 | 1.3 | 210080.928 | 235290.6393
| 366.85 | 66.3393 | 24336.5777 | 6.16 | 149913.3187 | 1.3 | 194887.3143 | 218273.792
| 474.1 | 66.3393 | 31451.4692 | 6.16 | 193741.0505 | 1.3 | 251863.3657 | 282086.9696
| 463.1 | 66.3393 | 30721.7368 | 6.16 | 189245.8985 | 1.3 | 246019.6681 | 275542.0283
| 605 | 66.3393 | 40135.2856 | 6.16 | 247233.3591 | 1.3 | 321403.3669 | 359971.7709
| 603.9 | 66.3393 | 40062.3123 | 6.16 | 246783.8439 | 1.3 | 320818.9971 | 359317.2768
| 860.75 | 66.3393 | 57101.5654 | 6.16 | 351745.6428 | 1.3 | 457269.3356 | 512141.6559
| 1046.1 | 66.3393 | 69397.5574 | 6.16 | 427488.9537 | 1.3 | 555735.6398 | 622423.9166
| 1051.6 | 66.3393 | 69762.4237 | 6.16 | 429736.5297 | 1.3 | 558657.4886 | 625696.3873
| 1167.1 | 66.3393 | 77424.6145 | 6.16 | 476935.6255 | 1.3 | 620016.3132 | 694418.2708

## Круг.кан (hidden)
EUR Москва | Курс EUR/RUB | Цена в RUB | Курс KZT/RUB | Цена тг. | Дело | Цена без НДС | Итого
| 66.3393 |  | 6.16
31.16 | 66.3393 | 2067.1331 | 6.16 | 12733.5396 | 1.4 | 17826.9555 | 19966.1901
32.4 | 66.3393 | 2149.3938 | 6.16 | 13240.2658 | 1.4 | 18536.3722 | 20760.7368
41.13 | 66.3393 | 2728.536 | 6.16 | 16807.7819 | 1.4 | 23530.8947 | 26354.6021
48.61 | 66.3393 | 3224.7541 | 6.16 | 19864.4853 | 1.4 | 27810.2794 | 31147.5129
54.84 | 66.3393 | 3638.048 | 6.16 | 22410.3759 | 1.4 | 31374.5263 | 35139.4694
63.56 | 66.3393 | 4216.5269 | 6.16 | 25973.8055 | 1.4 | 36363.3277 | 40726.927
| 66.3393 |  | 6.16 |  |  |  | 0
30.31 | 66.3393 | 2010.7446 | 6.16 | 12386.187 | 1.4 | 17340.6618 | 19421.5412
30.47 | 66.3393 | 2021.3589 | 6.16 | 12451.571 | 1.4 | 17432.1994 | 19524.0633
37.23 | 66.3393 | 2469.8127 | 6.16 | 15214.0462 | 1.4 | 21299.6647 | 23855.6245
39.12 | 66.3393 | 2595.194 | 6.16 | 15986.3951 | 1.4 | 22380.9531 | 25066.6674
43.09 | 66.3393 | 2858.5611 | 6.16 | 17608.7363 | 1.4 | 24652.2308 | 27610.4985
50.11 | 66.3393 | 3324.2631 | 6.16 | 20477.4605 | 1.4 | 28668.4448 | 32108.6581
| 66.3393 |  | 6.16 |  |  |  | 0
177.32 | 66.3393 | 11763.2873 | 6.16 | 72461.85 | 1.3 | 94200.405 | 105504.4536
210.76 | 66.3393 | 13981.674 | 6.16 | 86127.112 | 1.3 | 111965.2456 | 125401.0751
217.8 | 66.3393 | 14448.7028 | 6.16 | 89004.0093 | 1.3 | 115705.2121 | 129589.8375
389.4 | 66.3393 | 25832.5293 | 6.16 | 159128.3802 | 1.3 | 206866.8943 | 231690.9216
466.4 | 66.3393 | 30940.6565 | 6.16 | 190594.4441 | 1.3 | 247772.7774 | 277505.5107
635.8 | 66.3393 | 42178.5365 | 6.16 | 259819.7847 | 1.3 | 337765.7201 | 378297.6065
| 66.3393 |  | 6.16 |  |  |  | 0
169.05 | 66.3393 | 11214.6612 | 6.16 | 69082.313 | 1.3 | 89807.0069 | 100583.8477
213.64 | 66.3393 | 14172.7313 | 6.16 | 87304.0245 | 1.3 | 113495.2319 | 127114.6597
358.68 | 66.3393 | 23794.5855 | 6.16 | 146574.6467 | 1.3 | 190547.0407 | 213412.6856
401.31 | 66.3393 | 26622.6305 | 6.16 | 163995.4039 | 1.3 | 213194.0251 | 238777.3081
663.95 | 66.3393 | 44045.9882 | 6.16 | 271323.2873 | 1.3 | 352720.2735 | 395046.7063
943.74 | 66.3393 | 62607.0651 | 6.16 | 385659.5213 | 1.3 | 501357.3776 | 561520.2629
1109.36 | 66.3393 | 73594.1825 | 6.16 | 453340.1641 | 1.3 | 589342.2134 | 660063.279
| 66.3393 |  | 6.16 |  |  |  | 0
1351.91 | 66.3393 | 89684.7833 | 6.16 | 552458.2654 | 1.3 | 718195.745 | 804379.2344
| 66.3393 |  | 6.16 |  |  |  | 0
| 66.3393 |  | 6.16 |  |  |  | 0
9.02 | 66.3393 | 598.3806 | 6.16 | 3686.0246 | 1.4 | 5160.4345 | 5779.6866
9.94 | 66.3393 | 659.4128 | 6.16 | 4061.9828 | 1.4 | 5686.7759 | 6369.189
11.87 | 66.3393 | 787.4477 | 6.16 | 4850.6776 | 1.4 | 6790.9487 | 7605.8625
28.3 | 66.3393 | 1877.4026 | 6.16 | 11564.8001 | 1.4 | 16190.7201 | 18133.6066
33.66 | 66.3393 | 2232.9813 | 6.16 | 13755.1651 | 1.4 | 19257.2311 | 21568.0988
39.95 | 66.3393 | 2650.2556 | 6.16 | 16325.5747 | 1.4 | 22855.8046 | 25598.5011
19.8 | 66.3393 | 1313.5184 | 6.16 | 8091.2736 | 1.4 | 11327.783 | 12687.117
22.28 | 66.3393 | 1478.0399 | 6.16 | 9104.726 | 1.4 | 12746.6164 | 14276.2104
43.56 | 66.3393 | 2889.7406 | 6.16 | 17800.8019 | 1.4 | 24921.1226 | 27911.6573
30.28 | 66.3393 | 2008.7545 | 6.16 | 12373.9275 | 1.4 | 17323.4984 | 19402.3183
32.53 | 66.3393 | 2158.0179 | 6.16 | 13293.3904 | 1.4 | 18610.7465 | 20844.0361
37.01 | 66.3393 | 2455.218 | 6.16 | 15124.1432 | 1.4 | 21173.8004 | 23714.6565
47.11 | 66.3393 | 3125.2451 | 6.16 | 19251.51 | 1.4 | 26952.114 | 30186.3677
53.84 | 66.3393 | 3571.7087 | 6.16 | 22001.7257 | 1.4 | 30802.416 | 34498.7059
60.57 | 66.3393 | 4018.1723 | 6.16 | 24751.9414 | 1.4 | 34652.718 | 38811.0442
37.41 | 66.3393 | 2481.7538 | 6.16 | 15287.6032 | 1.4 | 21402.6445 | 23970.9619
37.69 | 66.3393 | 2500.3288 | 6.16 | 15402.0253 | 1.4 | 21562.8354 | 24150.3757
45.2 | 66.3393 | 2998.537 | 6.16 | 18470.9882 | 1.4 | 25859.3834 | 28962.5094
54.51 | 66.3393 | 3616.1561 | 6.16 | 22275.5213 | 1.4 | 31185.7299 | 34928.0175
61.09 | 66.3393 | 4052.6688 | 6.16 | 24964.4395 | 1.4 | 34950.2153 | 39144.2412
71.46 | 66.3393 | 4740.6074 | 6.16 | 29202.1419 | 1.4 | 40882.9986 | 45788.9585

## ТНУ (hidden)
$ Москва | Курс $/RUB | Цена в RUB | Курс KZT/RUB | Цена тг. | Дело | Цена без НДС | Итого
| 62.3197 |  | 6.16 |  | 1.4
828.24 | 62.3197 | 51615.6725 | 6.16 | 317952.5424 | 1.4 | 445133.5594 | 498549.5865
1264.8 | 62.3197 | 78821.9629 | 6.16 | 485543.2914 | 1.4 | 679760.6079 | 761331.8809
1136.28 | 62.3197 | 70812.6344 | 6.16 | 436205.8279 | 1.4 | 610688.159 | 683970.7381
| 62.3197 |  | 6.16 |  | 1.4 |  | 0
596.7 | 62.3197 | 37186.168 | 6.16 | 229066.7947 | 1.4 | 320693.5126 | 359176.7341
652.8 | 62.3197 | 40682.3034 | 6.16 | 250602.9891 | 1.4 | 350844.1847 | 392945.4869
855.78 | 62.3197 | 53331.9571 | 6.16 | 328524.856 | 1.4 | 459934.7984 | 515126.9742
997.56 | 62.3197 | 62167.6449 | 6.16 | 382952.6927 | 1.4 | 536133.7698 | 600469.8222
| 62.3197 |  | 6.16 |  | 1.4 |  | 0
2233.8 | 62.3197 | 139209.757 | 6.16 | 857532.1033 | 1.4 | 1200544.9446 | 1344610.338
4124.88 | 62.3197 | 257061.3048 | 6.16 | 1583497.6373 | 1.4 | 2216896.6923 | 2482924.2953
8211 | 62.3197 | 511707.0978 | 6.16 | 3152115.7222 | 1.4 | 4412962.011 | 4942517.4524

## Фэнкойлы Electrolux (hidden)
EUR Москва | Курс EUR/RUB | Цена в RUB | Курс KZT/RUB | Цена тг. | Дело | Цена без НДС | НДС 12% | Цена с НДС
| 63.2252 |  | 6.138 |  | 1.2
256.5 | 63.2252 | 16217.2638 | 6.138 | 99541.5652 | 1.2 | 119449.8782 | 14333.9854 | 133783.8636
273.5 | 63.2252 | 17292.0922 | 6.138 | 106138.8619 | 1.2 | 127366.6343 | 15283.9961 | 142650.6304
280 | 63.2252 | 17703.056 | 6.138 | 108661.3577 | 1.2 | 130393.6293 | 15647.2355 | 146040.8648
302.5 | 63.2252 | 19125.623 | 6.138 | 117393.074 | 1.2 | 140871.6888 | 16904.6027 | 157776.2914
302 | 63.2252 | 19094.0104 | 6.138 | 117199.0358 | 1.2 | 140638.843 | 16876.6612 | 157515.5042
326.5 | 63.2252 | 20643.0278 | 6.138 | 126706.9046 | 1.2 | 152048.2856 | 18245.7943 | 170294.0798
381.5 | 63.2252 | 24120.4138 | 6.138 | 148051.0999 | 1.2 | 177661.3199 | 21319.3584 | 198980.6783
409.5 | 63.2252 | 25890.7194 | 6.138 | 158917.2357 | 1.2 | 190700.6828 | 22884.0819 | 213584.7648
417 | 63.2252 | 26364.9084 | 6.138 | 161827.8078 | 1.2 | 194193.3693 | 23303.2043 | 217496.5736
430.5 | 63.2252 | 27218.4486 | 6.138 | 167066.8375 | 1.2 | 200480.205 | 24057.6246 | 224537.8296
279 | 63.2252 | 17639.8308 | 6.138 | 108273.2815 | 1.2 | 129927.9377 | 15591.3525 | 145519.2903
300.5 | 63.2252 | 18999.1726 | 6.138 | 116616.9214 | 1.2 | 139940.3057 | 16792.8367 | 156733.1424
341 | 63.2252 | 21559.7932 | 6.138 | 132334.0107 | 1.2 | 158800.8128 | 19056.0975 | 177856.9103
365.5 | 63.2252 | 23108.8106 | 6.138 | 141841.8795 | 1.2 | 170210.2554 | 20425.2306 | 190635.486
446.5 | 63.2252 | 28230.0518 | 6.138 | 173276.0579 | 1.2 | 207931.2695 | 24951.7523 | 232883.0219
481.5 | 63.2252 | 30442.9338 | 6.138 | 186858.7277 | 1.2 | 224230.4732 | 26907.6568 | 251138.13
502 | 63.2252 | 31739.0504 | 6.138 | 194814.2914 | 1.2 | 233777.1496 | 28053.258 | 261830.4076
539 | 63.2252 | 34078.3828 | 6.138 | 209173.1136 | 1.2 | 251007.7364 | 30120.9284 | 281128.6647
565.5 | 63.2252 | 35753.8506 | 6.138 | 219457.135 | 1.2 | 263348.562 | 31601.8274 | 294950.3894
66 | 63.2252 | 4172.8632 | 6.138 | 25613.0343 | 1.2 | 30735.6412 | 3688.2769 | 34423.9181
66 | 63.2252 | 4172.8632 | 6.138 | 25613.0343 | 1.2 | 30735.6412 | 3688.2769 | 34423.9181
80 | 63.2252 | 5058.016 | 6.138 | 31046.1022 | 1.2 | 37255.3226 | 4470.6387 | 41725.9614
80 | 63.2252 | 5058.016 | 6.138 | 31046.1022 | 1.2 | 37255.3226 | 4470.6387 | 41725.9614
0
321.5 | 63.2252 | 20326.9018 | 6.138 | 124766.5232 | 1.2 | 149719.8279 | 17966.3793 | 167686.2072
331 | 63.2252 | 20927.5412 | 6.138 | 128453.2479 | 1.2 | 154143.8975 | 18497.2677 | 172641.1652
341.5 | 63.2252 | 21591.4058 | 6.138 | 132528.0488 | 1.2 | 159033.6586 | 19084.039 | 178117.6976
365 | 63.2252 | 23077.198 | 6.138 | 141647.8413 | 1.2 | 169977.4096 | 20397.2892 | 190374.6987
374.5 | 63.2252 | 23677.8374 | 6.138 | 145334.566 | 1.2 | 174401.4792 | 20928.1775 | 195329.6567
0
161.5 | 63.2252 | 10210.8698 | 6.138 | 62674.3188 | 1.2 | 75209.1826 | 9025.1019 | 84234.2845
176.5 | 63.2252 | 11159.2478 | 6.138 | 68495.463 | 1.2 | 82194.5556 | 9863.3467 | 92057.9023
190.5 | 63.2252 | 12044.4006 | 6.138 | 73928.5309 | 1.2 | 88714.2371 | 10645.7084 | 99359.9455
209.5 | 63.2252 | 13245.6794 | 6.138 | 81301.9802 | 1.2 | 97562.3762 | 11707.4851 | 109269.8613
240.5 | 63.2252 | 15205.6606 | 6.138 | 93332.3448 | 1.2 | 111998.8137 | 13439.8576 | 125438.6714
298 | 63.2252 | 18841.1096 | 6.138 | 115646.7307 | 1.2 | 138776.0769 | 16653.1292 | 155429.2061
317 | 63.2252 | 20042.3884 | 6.138 | 123020.18 | 1.2 | 147624.216 | 17714.9059 | 165339.1219
355.5 | 63.2252 | 22476.5586 | 6.138 | 137961.1167 | 1.2 | 165553.34 | 19866.4008 | 185419.7408
368 | 63.2252 | 23266.8736 | 6.138 | 142812.0702 | 1.2 | 171374.4842 | 20564.9381 | 191939.4223
0
335 | 63.2252 | 21180.442 | 6.138 | 130005.553 | 1.2 | 156006.6636 | 18720.7996 | 174727.4632
364 | 63.2252 | 23013.9728 | 6.138 | 141259.765 | 1.2 | 169511.7181 | 20341.4062 | 189853.1242
373.5 | 63.2252 | 23614.6122 | 6.138 | 144946.4897 | 1.2 | 173935.7876 | 20872.2945 | 194808.0821
403 | 63.2252 | 25479.7556 | 6.138 | 156394.7399 | 1.2 | 187673.6878 | 22520.8425 | 210194.5304
505.5 | 63.2252 | 31960.3386 | 6.138 | 196172.5583 | 1.2 | 235407.07 | 28248.8484 | 263655.9184
551 | 63.2252 | 34837.0852 | 6.138 | 213830.029 | 1.2 | 256596.0347 | 30791.5242 | 287387.5589
589.5 | 63.2252 | 37271.2554 | 6.138 | 228770.9656 | 1.2 | 274525.1588 | 32943.0191 | 307468.1778
0
178.5 | 63.2252 | 11285.6982 | 6.138 | 69271.6156 | 1.2 | 83125.9387 | 9975.1126 | 93101.0513
195.5 | 63.2252 | 12360.5266 | 6.138 | 75868.9123 | 1.2 | 91042.6947 | 10925.1234 | 101967.8181
208.5 | 63.2252 | 13182.4542 | 6.138 | 80913.9039 | 1.2 | 97096.6847 | 11651.6022 | 108748.2868
226.5 | 63.2252 | 14320.5078 | 6.138 | 87899.2769 | 1.2 | 105479.1323 | 12657.4959 | 118136.6281
237 | 63.2252 | 14984.3724 | 6.138 | 91974.0778 | 1.2 | 110368.8933 | 13244.2672 | 123613.1606
252 | 63.2252 | 15932.7504 | 6.138 | 97795.222 | 1.2 | 117354.2663 | 14082.512 | 131436.7783
270 | 63.2252 | 17070.804 | 6.138 | 104780.595 | 1.2 | 125736.7139 | 15088.4057 | 140825.1196
291.5 | 63.2252 | 18430.1458 | 6.138 | 113124.2349 | 1.2 | 135749.0819 | 16289.8898 | 152038.9717
307.5 | 63.2252 | 19441.749 | 6.138 | 119333.4554 | 1.2 | 143200.1464 | 17184.0176 | 160384.164
0
30 | 63.2252 | 1896.756 | 6.138 | 11642.2883 | 1.2 | 13970.746 | 1676.4895 | 15647.2355
20 | 63.2252 | 1264.504 | 6.138 | 7761.5256 | 1.2 | 9313.8307 | 1117.6597 | 10431.4903
47.5 | 63.2252 | 3003.197 | 6.138 | 18433.6232 | 1.2 | 22120.3478 | 2654.4417 | 24774.7896
40 | 63.2252 | 2529.008 | 6.138 | 15523.0511 | 1.2 | 18627.6613 | 2235.3194 | 20862.9807
225 | 63.2252 | 14225.67 | 6.138 | 87317.1625 | 1.2 | 104780.595 | 12573.6714 | 117354.2663
275 | 63.2252 | 17386.93 | 6.138 | 106720.9763 | 1.2 | 128065.1716 | 15367.8206 | 143432.9922
50 | 63.2252 | 3161.26 | 6.138 | 19403.8139 | 1.2 | 23284.5767 | 2794.1492 | 26078.7259
20 | 63.2252 | 1264.504 | 6.138 | 7761.5256 | 1.2 | 9313.8307 | 1117.6597 | 10431.4903
50 | 63.2252 | 3161.26 | 6.138 | 19403.8139 | 1.2 | 23284.5767 | 2794.1492 | 26078.7259
75 | 63.2252 | 4741.89 | 6.138 | 29105.7208 | 1.2 | 34926.865 | 4191.2238 | 39118.0888
137.5 | 63.2252 | 8693.465 | 6.138 | 53360.4882 | 1.2 | 64032.5858 | 7683.9103 | 71716.4961
142.5 | 63.2252 | 9009.591 | 6.138 | 55300.8696 | 1.2 | 66361.0435 | 7963.3252 | 74324.3687
0
36.66 | 75 | 2749.5 | 6.138 | 16876.431 | 1.2 | 20251.7172 | 2430.2061 | 22681.9233
39.01 | 75 | 2925.75 | 6.138 | 17958.2535 | 1.2 | 21549.9042 | 2585.9885 | 24135.8927
43.71 | 75 | 3278.25 | 6.138 | 20121.8985 | 1.2 | 24146.2782 | 2897.5534 | 27043.8316

## Chiller (2) (hidden)
$ Москва | Курс $/RUB | Цена в RUB | Курс KZT/RUB | Цена тг. | Дело | Цена без НДС | Цена c НДС
| 62.3197 |  | 6.16 |  | 1.25
2891.7 | 62.3197 | 180209.8909 | 6.16 | 1110092.9282 | 1.25 | 1387616.1603 | 1554130.0995
4649.16 | 62.3197 | 289734.2797 | 6.16 | 1784763.1629 | 1.25 | 2230953.9537 | 2498668.4281
6299.52 | 62.3197 | 392584.228 | 6.16 | 2418318.8447 | 1.25 | 3022898.5559 | 3385646.3826
9980.7 | 62.3197 | 621994.2797 | 6.16 | 3831484.7629 | 1.25 | 4789355.9536 | 5364078.6681
| 62.3197 |  | 6.16 |  | 1.25 |  | 0
3563.88 | 62.3197 | 222099.9503 | 6.16 | 1368135.6936 | 1.25 | 1710169.617 | 1915389.971
5574.3 | 62.3197 | 347388.7316 | 6.16 | 2139914.5865 | 1.25 | 2674893.2332 | 2995880.4212
12668.4 | 62.3197 | 789490.9508 | 6.16 | 4863264.2571 | 1.25 | 6079080.3213 | 6808569.9599
| 62.3197 |  | 6.16 |  | 1.25 |  | 0
3742.38 | 62.3197 | 233224.0176 | 6.16 | 1436659.9484 | 1.25 | 1795824.9355 | 2011323.9278
5852.76 | 62.3197 | 364742.2766 | 6.16 | 2246812.4241 | 1.25 | 2808515.5301 | 3145537.3937
| 62.3197 |  | 6.16 |  | 1.25 |  | 0
3966.78 | 62.3197 | 247208.5594 | 6.16 | 1522804.7259 | 1.25 | 1903505.9074 | 2131926.6163
6204.66 | 62.3197 | 386672.5808 | 6.16 | 2381903.0979 | 1.25 | 2977378.8724 | 3334664.337
13428.3 | 62.3197 | 836847.6947 | 6.16 | 5154981.7991 | 1.25 | 6443727.2488 | 7216974.5187
14099.46 | 62.3197 | 878674.1879 | 6.16 | 5412632.9972 | 1.25 | 6765791.2465 | 7577686.1961
17341.02 | 62.3197 | 1080687.2508 | 6.16 | 6657033.4649 | 1.25 | 8321291.8312 | 9319846.8509
| 62.3197 |  | 6.16 |  | 1.25 |  | 0
976.14 | 62.3197 | 60832.7568 | 6.16 | 374729.7821 | 1.25 | 468412.2277 | 524621.695
1092.42 | 62.3197 | 68079.2921 | 6.16 | 419368.4396 | 1.25 | 524210.5494 | 587115.8154
1551.42 | 62.3197 | 96684.0367 | 6.16 | 595573.6663 | 1.25 | 744467.0828 | 833803.1328
1551.42 | 62.3197 | 96684.0367 | 6.16 | 595573.6663 | 1.25 | 744467.0828 | 833803.1328
1710.54 | 62.3197 | 106600.3482 | 6.16 | 656658.1449 | 1.25 | 820822.6811 | 919321.4028
1791.12 | 62.3197 | 111622.07 | 6.16 | 687591.9513 | 1.25 | 859489.9392 | 962628.7318
2365.38 | 62.3197 | 147409.7838 | 6.16 | 908044.2683 | 1.25 | 1135055.3354 | 1271261.9756
| 62.3197 |  | 6.16 |  | 1.25 |  | 0
1182.18 | 62.3197 | 73673.1089 | 6.16 | 453826.3506 | 1.25 | 567282.9382 | 635356.8908
1309.68 | 62.3197 | 81618.8712 | 6.16 | 502772.2469 | 1.25 | 628465.3086 | 703881.1456
1982.88 | 62.3197 | 123572.4967 | 6.16 | 761206.5794 | 1.25 | 951508.2242 | 1065689.2111
2138.94 | 62.3197 | 133298.1098 | 6.16 | 821116.3564 | 1.25 | 1026395.4456 | 1149562.899
2155.26 | 62.3197 | 134315.1674 | 6.16 | 827381.4312 | 1.25 | 1034226.789 | 1158334.0036
2359.26 | 62.3197 | 147028.3872 | 6.16 | 905694.8653 | 1.25 | 1132118.5816 | 1267972.8114
| 62.3197 |  | 6.16 |  | 1.25 |  | 0
3354.78 | 62.3197 | 209068.8999 | 6.16 | 1287864.4236 | 1.25 | 1609830.5295 | 1803010.1931
| 62.3197 |  | 6.16 |  | 1.25 |  | 0
2494.92 | 62.3197 | 155482.6784 | 6.16 | 957773.2989 | 1.25 | 1197216.6237 | 1340882.6185
3408.84 | 62.3197 | 212437.9032 | 6.16 | 1308617.4837 | 1.25 | 1635771.8546 | 1832064.4771
| 62.3197 |  | 6.16 |  | 1.25 |  | 0
1013.88 | 62.3197 | 63184.7025 | 6.16 | 389217.7674 | 1.25 | 486522.2093 | 544904.8744
678.3 | 62.3197 | 42271.4559 | 6.16 | 260392.1684 | 1.25 | 325490.2104 | 364549.0357
1148.52 | 62.3197 | 71575.4276 | 6.16 | 440904.6339 | 1.25 | 551130.7924 | 617266.4875
756.84 | 62.3197 | 47166.0455 | 6.16 | 290542.8405 | 1.25 | 363178.5506 | 406759.9767
1249.5 | 62.3197 | 77868.4714 | 6.16 | 479669.7838 | 1.25 | 599587.2298 | 671537.6973
756.84 | 62.3197 | 47166.0455 | 6.16 | 290542.8405 | 1.25 | 363178.5506 | 406759.9767
1341.3 | 62.3197 | 83589.4203 | 6.16 | 514910.8291 | 1.25 | 643638.5364 | 720875.1608
836.4 | 62.3197 | 52124.2013 | 6.16 | 321085.0798 | 1.25 | 401356.3497 | 449519.1117
| 62.3197 |  | 6.16 |  | 1.25 |  | 0
29098.56 | 62.3197 | 1813413.6751 | 6.16 | 11170628.2388 | 1.25 | 13963285.2985 | 15638879.5343
36031.5 | 62.3197 | 2245472.4507 | 6.16 | 13832110.2964 | 1.25 | 17290137.8704 | 19364954.4149
42413.64 | 62.3197 | 2643205.5328 | 6.16 | 16282146.0819 | 1.25 | 20352682.6024 | 22795004.5147
53029.8 | 62.3197 | 3304801.4922 | 6.16 | 20357577.192 | 1.25 | 25446971.49 | 28500608.0688
63051.3 | 62.3197 | 3929338.4159 | 6.16 | 24204724.6417 | 1.25 | 30255905.8022 | 33886614.4984
67801.44 | 62.3197 | 4225365.7394 | 6.16 | 26028252.9546 | 1.25 | 32535316.1932 | 36439554.1364
80413.74 | 62.3197 | 5011360.5547 | 6.16 | 30869981.0172 | 1.25 | 38587476.2715 | 43217973.4241
93790.02 | 62.3197 | 5844966.3783 | 6.16 | 36004992.8906 | 1.25 | 45006241.1132 | 50406990.0468
| 62.3197 |  | 6.16 |  | 1.25 |  | 0
20689.68 | 62.3197 | 1289374.7541 | 6.16 | 7942548.4855 | 1.25 | 9928185.6069 | 11119567.8797
24788.04 | 62.3197 | 1544783.3403 | 6.16 | 9515865.3764 | 1.25 | 11894831.7205 | 13322211.527
28081.62 | 62.3197 | 1750038.2743 | 6.16 | 10780235.7698 | 1.25 | 13475294.7123 | 15092330.0778
34762.62 | 62.3197 | 2166396.2234 | 6.16 | 13345000.7363 | 1.25 | 16681250.9204 | 18683001.0308
40525.62 | 62.3197 | 2525544.6833 | 6.16 | 15557355.2494 | 1.25 | 19446694.0617 | 21780297.3491
44418.96 | 62.3197 | 2768176.4836 | 6.16 | 17051967.139 | 1.25 | 21314958.9238 | 23872753.9946
54596.52 | 62.3197 | 3402439.0204 | 6.16 | 20959024.3658 | 1.25 | 26198780.4573 | 29342634.1122
58643.88 | 62.3197 | 3654669.3017 | 6.16 | 22512762.8982 | 1.25 | 28140953.6227 | 31517868.0575
67560.72 | 62.3197 | 4210364.14 | 6.16 | 25935843.1023 | 1.25 | 32419803.8779 | 36310180.3433
| 62.3197 |  | 6.16 |  | 1.25 |  | 0
195.84 | 62.3197 | 12204.691 | 6.16 | 75180.8967 | 1.25 | 93976.1209 | 105253.2554
67.32 | 62.3197 | 4195.3625 | 6.16 | 25843.4333 | 1.25 | 32304.2916 | 36180.8066
82.62 | 62.3197 | 5148.854 | 6.16 | 31716.9408 | 1.25 | 39646.176 | 44403.7171
116.28 | 62.3197 | 7246.5353 | 6.16 | 44638.6574 | 1.25 | 55798.3218 | 62494.1204
| 62.3197 |  | 6.16 |  | 1.25 |  | 0
1863.54 | 62.3197 | 116135.2631 | 6.16 | 715393.2204 | 1.25 | 894241.5255 | 1001550.5086

## Step Free (2) (hidden)
$ Москва | Курс $/RUB | Цена в RUB | Курс KZT/RUB | Цена тг. | Дело | Цена без НДС | Цена c НДС
| 62.3197 |  | 6.16 |  | 1.2
2509 | 62.3197 | 156360.1398 | 6.16 | 963178.4614 | 1.2 | 1155814.1537 | 1294511.8522
2660 | 62.3197 | 165770.4153 | 6.16 | 1021145.7582 | 1.2 | 1225374.9099 | 1372419.8991
2688.5 | 62.3197 | 167546.5269 | 6.16 | 1032086.6057 | 1.2 | 1238503.9268 | 1387124.398
|  |  | 6.16 |  | 1.2 |  | 0
2828 | 62.3197 | 176240.1257 | 6.16 | 1085639.1746 | 1.2 | 1302767.0095 | 1459099.0506
2927 | 62.3197 | 182409.7765 | 6.16 | 1123644.2235 | 1.2 | 1348373.0681 | 1510177.8363
3274.5 | 62.3197 | 204065.874 | 6.16 | 1257045.784 | 1.2 | 1508454.9408 | 1689469.5337
6563 | 62.3197 | 409004.2239 | 6.16 | 2519466.0193 | 1.2 | 3023359.2232 | 3386162.33
7026 | 62.3197 | 437858.2473 | 6.16 | 2697206.8036 | 1.2 | 3236648.1643 | 3625045.944
7931 | 62.3197 | 494257.5804 | 6.16 | 3044626.695 | 1.2 | 3653552.034 | 4091978.2781
9128.5 | 62.3197 | 568885.4271 | 6.16 | 3504334.2309 | 1.2 | 4205201.0771 | 4709825.2063
9927 | 62.3197 | 618647.7115 | 6.16 | 3810869.9031 | 1.2 | 4573043.8837 | 5121809.1497
|  |  | 6.16 |  | 1.2 |  | 0
6563 | 62.3197 | 409004.2239 | 6.16 | 2519466.0193 | 1.2 | 3023359.2232 | 3386162.33
7026 | 62.3197 | 437858.2473 | 6.16 | 2697206.8036 | 1.2 | 3236648.1643 | 3625045.944
7931 | 62.3197 | 494257.5804 | 6.16 | 3044626.695 | 1.2 | 3653552.034 | 4091978.2781
9128.5 | 62.3197 | 568885.4271 | 6.16 | 3504334.2309 | 1.2 | 4205201.0771 | 4709825.2063
9927 | 62.3197 | 618647.7115 | 6.16 | 3810869.9031 | 1.2 | 4573043.8837 | 5121809.1497
11080 | 62.3197 | 690502.3314 | 6.16 | 4253494.3614 | 1.2 | 5104193.2337 | 5716696.4218
|  |  | 6.16 |  | 1.2 |  | 0
7763 | 62.3197 | 483787.8699 | 6.16 | 2980133.2787 | 1.2 | 3576159.9344 | 4005299.1265
8098.5 | 62.3197 | 504696.1309 | 6.16 | 3108928.1666 | 1.2 | 3730713.7999 | 4178399.4559
8784 | 62.3197 | 547416.2887 | 6.16 | 3372084.3385 | 1.2 | 4046501.2062 | 4532081.351
10338.5 | 62.3197 | 644292.2701 | 6.16 | 3968840.3841 | 1.2 | 4762608.4609 | 5334121.4762
11212.5 | 62.3197 | 698759.6923 | 6.16 | 4304359.7046 | 1.2 | 5165231.6456 | 5785059.443
11803 | 62.3197 | 735559.4781 | 6.16 | 4531046.3852 | 1.2 | 5437255.6622 | 6089726.3417
1100 | 62.3197 | 68551.6755 | 6.16 | 422278.3211 | 1.2 | 506733.9853 | 567542.0635
1300 | 62.3197 | 81015.6165 | 6.16 | 499056.1976 | 1.2 | 598867.4372 | 670731.5296
|  |  | 6.16 |  | 1.2 |  | 0
491 | 62.3197 | 30598.9752 | 6.16 | 188489.687 | 1.2 | 226187.6243 | 253330.1393
577.5 | 62.3197 | 35989.6296 | 6.16 | 221696.1186 | 1.2 | 266035.3423 | 297959.5834
593.5 | 62.3197 | 36986.7449 | 6.16 | 227838.3487 | 1.2 | 273406.0184 | 306214.7406
656.5 | 62.3197 | 40912.8863 | 6.16 | 252023.3798 | 1.2 | 302428.0558 | 338719.4225
590.5 | 62.3197 | 36799.7858 | 6.16 | 226686.6805 | 1.2 | 272024.0167 | 304666.8987
|  |  | 6.16 |  | 1.2 |  | 0
592 | 62.3197 | 36893.2654 | 6.16 | 227262.5146 | 1.2 | 272715.0175 | 305440.8196
627 | 62.3197 | 39074.455 | 6.16 | 240698.643 | 1.2 | 288838.3716 | 323498.9762
636.5 | 62.3197 | 39666.4922 | 6.16 | 244345.5922 | 1.2 | 293214.7106 | 328400.4759
653 | 62.3197 | 40694.7674 | 6.16 | 250679.767 | 1.2 | 300815.7204 | 336913.6068
771.5 | 62.3197 | 48079.6524 | 6.16 | 296170.6588 | 1.2 | 355404.7906 | 398053.3655
785 | 62.3197 | 48920.9684 | 6.16 | 301353.1655 | 1.2 | 361623.7986 | 405018.6544
801.5 | 62.3197 | 49949.2436 | 6.16 | 307687.3403 | 1.2 | 369224.8084 | 413531.7854
1047 | 62.3197 | 65248.7311 | 6.16 | 401932.1838 | 1.2 | 482318.6205 | 540196.855
1127.5 | 62.3197 | 70265.4674 | 6.16 | 432835.2791 | 1.2 | 519402.3349 | 581730.6151
1241 | 62.3197 | 77338.7539 | 6.16 | 476406.7241 | 1.2 | 571688.0689 | 640290.6371
1290.5 | 62.3197 | 80423.5793 | 6.16 | 495409.2485 | 1.2 | 594491.0982 | 665830.03
65 | 62.3197 | 4050.7808 | 6.16 | 24952.8099 | 1.2 | 29943.3719 | 33536.5765
75 | 62.3197 | 4673.9779 | 6.16 | 28791.7037 | 1.2 | 34550.0445 | 38696.0498
|  |  | 6.16 |  | 1.2 |  | 0
520 | 62.3197 | 32406.2466 | 6.16 | 199622.4791 | 1.2 | 239546.9749 | 268292.6119
545 | 62.3197 | 33964.2392 | 6.16 | 209219.7136 | 1.2 | 251063.6564 | 281191.2951
555 | 62.3197 | 34587.4363 | 6.16 | 213058.6075 | 1.2 | 255670.3289 | 286350.7684
632.5 | 62.3197 | 39417.2134 | 6.16 | 242810.0346 | 1.2 | 291372.0415 | 326336.6865
770 | 62.3197 | 47986.1729 | 6.16 | 295594.8248 | 1.2 | 354713.7897 | 397279.4445
840 | 62.3197 | 52348.5522 | 6.16 | 322467.0816 | 1.2 | 386960.4979 | 433395.7576
1042 | 62.3197 | 64937.1326 | 6.16 | 400012.7369 | 1.2 | 480015.2843 | 537617.1184
1044 | 62.3197 | 65061.772 | 6.16 | 400780.5156 | 1.2 | 480936.6188 | 538649.013
1120 | 62.3197 | 69798.0696 | 6.16 | 429956.1087 | 1.2 | 515947.3305 | 577861.0101
1345 | 62.3197 | 83820.0032 | 6.16 | 516331.2199 | 1.2 | 619597.4638 | 693949.1595
1786 | 62.3197 | 111302.9931 | 6.16 | 685626.4377 | 1.2 | 822751.7252 | 921481.9322
1795.5 | 62.3197 | 111895.0303 | 6.16 | 689273.3868 | 1.2 | 827128.0642 | 926383.4319
532 | 62.3197 | 33154.0831 | 6.16 | 204229.1516 | 1.2 | 245074.982 | 274483.9798
555.5 | 62.3197 | 34618.5961 | 6.16 | 213250.5521 | 1.2 | 255900.6626 | 286608.7421
597.5 | 62.3197 | 37236.0237 | 6.16 | 229373.9062 | 1.2 | 275248.6875 | 308278.53
626.5 | 62.3197 | 39043.2952 | 6.16 | 240506.6983 | 1.2 | 288608.038 | 323241.0025
808.5 | 62.3197 | 50385.4815 | 6.16 | 310374.566 | 1.2 | 372449.4792 | 417143.4167
877 | 62.3197 | 54654.3813 | 6.16 | 336670.9887 | 1.2 | 404005.1865 | 452485.8088
|  |  | 6.16 |  | 1.2 |  | 0
1249.5 | 62.3197 | 77868.4714 | 6.16 | 479669.7838 | 1.2 | 575603.7406 | 644676.1894
1127 | 62.3197 | 70234.3075 | 6.16 | 432643.3344 | 1.2 | 519172.0013 | 581472.6415
1280.5 | 62.3197 | 79800.3823 | 6.16 | 491570.3547 | 1.2 | 589884.4256 | 660670.5567
1389 | 62.3197 | 86562.0702 | 6.16 | 533222.3527 | 1.2 | 639866.8233 | 716650.842
1410.5 | 62.3197 | 87901.9439 | 6.16 | 541475.9744 | 1.2 | 649771.1693 | 727743.7096
1611 | 62.3197 | 100397.0448 | 6.16 | 618445.7957 | 1.2 | 742134.9548 | 831191.1494
|  |  | 6.16 |  | 1.2 |  | 0
147 | 62.3197 | 9160.9966 | 6.16 | 56431.7393 | 1.2 | 67718.0871 | 75844.2576
800 | 62.3197 | 49855.764 | 6.16 | 307111.5062 | 1.2 | 368533.8075 | 412757.8644
2100 | 62.3197 | 130871.3805 | 6.16 | 806167.7039 | 1.2 | 967401.2447 | 1083489.394

## VRF MDV (2) (hidden)
Наружный блок VRF V5X ( DC inverter, R 410A, 380 V) модульные |  | $ Москва | Курс $/RUB | Цена в RUB | Курс KZT/RUB | Цена тг. | Дело | Цена без НДС | Цена с НДС
|  |  | 62.3197 |  | 6.16 |  | 1.25
| MDV5-X252W/V2GN1 | 3424.14 | 62.3197 | 213391.3947 | 6.16 | 1314490.9912 | 1.25 | 1643113.739 | 1840287.3877
| MDV5-X280W/V2GN1 | 3629.16 | 62.3197 | 226168.1806 | 6.16 | 1393195.9925 | 1.25 | 1741494.9906 | 1950474.3895
| MDV5-X335W/V2GN1 | 4110.6 | 62.3197 | 256171.3794 | 6.16 | 1578015.6969 | 1.25 | 1972519.6212 | 2209221.9757
| MDV5-X400W/V2GN1 | 4654.26 | 62.3197 | 290052.1102 | 6.16 | 1786720.9988 | 1.25 | 2233401.2485 | 2501409.3983
| MDV5-X450W/V2GN1 | 4996.98 | 62.3197 | 311410.3195 | 6.16 | 1918287.5681 | 1.25 | 2397859.4601 | 2685602.5953
| MDV5-X500W/V2GN1 | 5546.76 | 62.3197 | 345672.4469 | 6.16 | 2129342.2729 | 1.25 | 2661677.8412 | 2981079.1821
| MDV5-X560W/V2GN1 | 6129.18 | 62.3197 | 381968.6895 | 6.16 | 2352927.1273 | 1.25 | 2941158.9091 | 3294097.9782
| MDV5-X615W/V2GN1 | 6559.62 | 62.3197 | 408793.5833 | 6.16 | 2518168.4732 | 1.25 | 3147710.5915 | 3525435.8625
Наружный блок VRF индивидуальной установки (DC inverter, R410A, 380 V) |  |  | 62.3197 | 0 | 6.16 | 0 | 1.25 | 0 | 0
| MDV-V400W/DRN1-i | 4033.08 | 62.3197 | 251340.3558 | 6.16 | 1548256.592 | 1.25 | 1935320.74 | 2167559.2288
| MDV-V450W/DRN1-i | 4340.1 | 62.3197 | 270473.7517 | 6.16 | 1666118.3103 | 1.25 | 2082647.8879 | 2332565.6344
| MDV-530W/DRN1-i | 5803.8 | 62.3197 | 361691.1039 | 6.16 | 2228017.1999 | 1.25 | 2785021.4999 | 3119224.0799
| MDV-560W/DRN1-i | 5993.52 | 62.3197 | 373514.3983 | 6.16 | 2300848.6936 | 1.25 | 2876060.867 | 3221188.171
| MDV-615W/DRN1-i | 6304.62 | 62.3197 | 392902.0585 | 6.16 | 2420276.6806 | 1.25 | 3025345.8507 | 3388387.3528
| MDV-670W/DRN1-i | 6610.62 | 62.3197 | 411971.8883 | 6.16 | 2537746.8317 | 1.25 | 3172183.5397 | 3552845.5644
| MDV-730W/DRN1-i | 7094.1 | 62.3197 | 442102.2192 | 6.16 | 2723349.6705 | 1.25 | 3404187.0882 | 3812689.5387
| MDV-785W/DRN1-i | 7344 | 62.3197 | 457675.9135 | 6.16 | 2819283.6273 | 1.25 | 3524104.5341 | 3946997.0782
| MDV-850W/DRN1-i | 7549.02 | 62.3197 | 470452.6994 | 6.16 | 2897988.6285 | 1.25 | 3622485.7857 | 4057184.08
| MDV-900W/DRN1-i | 7789.74 | 62.3197 | 485454.2988 | 6.16 | 2990398.4808 | 1.25 | 3737998.101 | 4186557.8731
Наружный блок mini VRF ( DC inverter, 1 phase, R410A, 220V) |  |  | 62.3197 | 0 | 6.16 | 0 | 1.25 | 0 | 0
| MDV-V80W/DN1 | 924.12 | 62.3197 | 57590.8858 | 6.16 | 354759.8564 | 1.25 | 443449.8205 | 496663.799
| MDV-V105W/DN1 | 1199.52 | 62.3197 | 74753.7325 | 6.16 | 460482.9925 | 1.25 | 575603.7406 | 644676.1894
| MDV-V120W/DN1 | 1441.26 | 62.3197 | 89818.898 | 6.16 | 553284.4119 | 1.25 | 691605.5148 | 774598.1766
| MDV-V140W/DN1 | 1571.82 | 62.3197 | 97955.3587 | 6.16 | 603405.0097 | 1.25 | 754256.2621 | 844767.0135
| MDV-V160W/DN1 | 1769.7 | 62.3197 | 110287.1819 | 6.16 | 679369.0407 | 1.25 | 849211.3009 | 951116.657
Наружный блок mini VRF ( DC inverter, 3 phase, R410A, 380V) |  |  | 62.3197 | 0 | 6.16 | 0 | 1.25 | 0 | 0
| MDV-V120W/DRN1 | 1441.26 | 62.3197 | 89818.898 | 6.16 | 553284.4119 | 1.25 | 691605.5148 | 774598.1766
| MDV-V140W/DRN1 | 1571.82 | 62.3197 | 97955.3587 | 6.16 | 603405.0097 | 1.25 | 754256.2621 | 844767.0135
| MDV-V160W/DRN1 | 1769.7 | 62.3197 | 110287.1819 | 6.16 | 679369.0407 | 1.25 | 849211.3009 | 951116.657
| MDV-V180W/DRN1 | 1880.88 | 62.3197 | 117215.8867 | 6.16 | 722049.8623 | 1.25 | 902562.3279 | 1010869.8072
| MDV-V200W/DRN1 | 2163.42 | 62.3197 | 134823.6962 | 6.16 | 830513.9685 | 1.25 | 1038142.4607 | 1162719.556
| MDV-V224W/DRN1 | 2182.8 | 62.3197 | 136031.4521 | 6.16 | 837953.7448 | 1.25 | 1047442.181 | 1173135.2427
| MDV-V260W/DRN1 | 2453.1 | 62.3197 | 152876.4683 | 6.16 | 941719.0449 | 1.25 | 1177148.8062 | 1318406.6629
НАРУЖНЫЕ БЛОКИ V4+ |  |  | 62.3197 | 0 | 6.16 | 0 | 1.25 | 0 | 0
Наружный блок Water source W series c водяным охлаждением конденсатора (DC inverter, R410A, 380V) |  |  | 62.3197 | 0 | 6.16 | 0 | 1.25 | 0 | 0
| MDVS-252W/DRN1 | 2926.38 | 62.3197 | 182371.1383 | 6.16 | 1123406.212 | 1.25 | 1404257.765 | 1572768.6969
| MDVS-280W/DRN1 | 3119.16 | 62.3197 | 194385.131 | 6.16 | 1197412.4073 | 1.25 | 1496765.5091 | 1676377.3702
| MDVS-335W/DRN1 | 3348.66 | 62.3197 | 208687.5033 | 6.16 | 1285515.0206 | 1.25 | 1606893.7758 | 1799721.0288
VRF 3-х трубные |  |  | 62.3197 | 0 | 6.16 | 0 | 1.25 | 0 | 0
НАРУЖНЫЕ БЛОКИ V4+ VRF 3-х трубные (DC inverter, R 410A, 380 V) модульные |  |  | 62.3197 | 0 | 6.16 | 0 | 1.25 | 0 | 0
| MDV-252W/D2RN1T | 3717.9 | 62.3197 | 231698.4312 | 6.16 | 1427262.3363 | 1.25 | 1784077.9204 | 1998167.2708
| MDV-280W/D2RN1T | 4064.7 | 62.3197 | 253310.9049 | 6.16 | 1560395.1743 | 1.25 | 1950493.9678 | 2184553.244
| MDV-335W/D2RN1T | 4430.88 | 62.3197 | 276131.1345 | 6.16 | 1700967.7885 | 1.25 | 2126209.7356 | 2381354.9038
| MDV-400W/D2RN1T | 5235.66 | 62.3197 | 326284.7867 | 6.16 | 2009914.286 | 1.25 | 2512392.8574 | 2813880.0003
| MDV-450W/D2RN1T | 5441.7 | 62.3197 | 339125.1387 | 6.16 | 2089010.8544 | 1.25 | 2611263.568 | 2924615.1961
Блоки переключения режимов для 3-х трубных VRF |  |  | 62.3197 | 0 | 6.16 | 0 | 1.25 | 0 | 0
| MS01/N1-C | 435.54 | 62.3197 | 27142.7243 | 6.16 | 167199.1818 | 1.25 | 208998.9772 | 234078.8545
| MDVMS02/N1-C | 454.92 | 62.3197 | 28350.4802 | 6.16 | 174638.958 | 1.25 | 218298.6975 | 244494.5412
| MDVMS04/N1-C | 692.58 | 62.3197 | 43161.3813 | 6.16 | 265874.1087 | 1.25 | 332342.6359 | 372223.7522
| MDVMS06/N1-C | 971.04 | 62.3197 | 60514.9263 | 6.16 | 372771.9463 | 1.25 | 465964.9328 | 521880.7248
| MS02E/N1-C | 460.02 | 62.3197 | 28668.3107 | 6.16 | 176596.7939 | 1.25 | 220745.9923 | 247235.5114
| MS04E/N1-C | 719.1 | 62.3197 | 44814.0999 | 6.16 | 276054.8552 | 1.25 | 345068.569 | 386476.7972
ВНУТРЕННИЕ БЛОКИ VRF |  |  | 62.3197 | 0 | 6.16 | 0 | 1.25 | 0 | 0
Внутренние блоки каcсетного типа (компактные) без декоративной панели в комплекте с ИК ПДУ, со встроенной дренажной помпой |  |  | 62.3197 | 0 | 6.16 | 0 | 1.25 | 0 | 0
| MDV-D22Q4/N1-A3 | 255 | 62.3197 | 15891.5248 | 6.16 | 97891.7926 | 1.25 | 122364.7408 | 137048.5097
| MDV-D28Q4/N1-A3 | 259.08 | 62.3197 | 16145.7892 | 6.16 | 99458.0613 | 1.25 | 124322.5766 | 139241.2858
| MDV-D36Q4/N1-A3 | 272.34 | 62.3197 | 16972.1485 | 6.16 | 104548.4345 | 1.25 | 130685.5431 | 146367.8083
| MDV-D45Q4/N1-A3 | 298.86 | 62.3197 | 18624.867 | 6.16 | 114729.1809 | 1.25 | 143411.4762 | 160620.8533
| MDV-D56Q4/N1-А3 | 326.4 | 62.3197 | 20341.1517 | 6.16 | 125301.4945 | 1.25 | 156626.8682 | 175422.0924
Внутренние блоки каcсетного типа без декоративной панели в комплекте с ИК ПДУ, со встроенной дренажной помпой |  |  | 62.3197 | 0 | 6.16 | 0 | 1.25 | 0 | 0
| MDV-D28Q4/N1-D | 283.56 | 62.3197 | 17671.3755 | 6.16 | 108855.6734 | 1.25 | 136069.5917 | 152397.9427
| MDV-D36Q4/N1-D | 287.64 | 62.3197 | 17925.6399 | 6.16 | 110421.9421 | 1.25 | 138027.4276 | 154590.7189
| MDV-D45Q4/N1-D | 321.3 | 62.3197 | 20023.3212 | 6.16 | 123343.6587 | 1.25 | 154179.5734 | 172681.1222
| MDV-D56Q4/N1-D | 334.56 | 62.3197 | 20849.6805 | 6.16 | 128434.0319 | 1.25 | 160542.5399 | 179807.6447
| MDV-D71Q4/N1-D | 421.26 | 62.3197 | 26252.7989 | 6.16 | 161717.2414 | 1.25 | 202146.5517 | 226404.138
| MDV-D80Q4/N1-D | 435.54 | 62.3197 | 27142.7243 | 6.16 | 167199.1818 | 1.25 | 208998.9772 | 234078.8545
| MDV-D90Q4/N1-D | 442.68 | 62.3197 | 27587.687 | 6.16 | 169940.152 | 1.25 | 212425.19 | 237916.2128
| MDV-D100Q4/N1-D | 475.32 | 62.3197 | 29621.8022 | 6.16 | 182470.3014 | 1.25 | 228087.8768 | 255458.422
| MDV-D112Q4/N1-D | 553.86 | 62.3197 | 34516.3918 | 6.16 | 212620.9736 | 1.25 | 265776.2169 | 297669.363
| MDV-D140Q4/N1-D | 575.28 | 62.3197 | 35851.2799 | 6.16 | 220843.8841 | 1.25 | 276054.8552 | 309181.4378
Панели к внутренним блокам кассетного типа VRF |  |  | 62.3197 | 0 | 6.16 | 0 | 1.25 | 0 | 0
| MDV-MBQ4-03A2 | 29.58 | 62.3197 | 1843.4169 | 6.16 | 11355.4479 | 1.25 | 14194.3099 | 15897.6271
| MDV-MBQ4-02B1 | 36.72 | 62.3197 | 2288.3796 | 6.16 | 14096.4181 | 1.25 | 17620.5227 | 19734.9854
Внутренние блоки однопоточные каcсетного типа без декоративной панели в комплекте с ИК ПДУ, со встроенной дренажной помпой |  |  | 62.3197 | 0 | 6.16 | 0 | 1.25 | 0 | 0
| MDV-D18Q1/N1-D | 265.2 | 62.3197 | 16527.1858 | 6.16 | 101807.4643 | 1.25 | 127259.3304 | 142530.45
| MDV-D22Q1/N1-D | 281.52 | 62.3197 | 17544.2434 | 6.16 | 108072.539 | 1.25 | 135090.6738 | 151301.5547
| MDV-D28Q1/N1-D | 307.02 | 62.3197 | 19133.3958 | 6.16 | 117861.7183 | 1.25 | 147327.1479 | 165006.4056
| MDV-D36Q1/N1-D | 314.16 | 62.3197 | 19578.3585 | 6.16 | 120602.6885 | 1.25 | 150753.3606 | 168843.7639
| MDV-D45Q1/N1-D | 345.78 | 62.3197 | 21548.9076 | 6.16 | 132741.2708 | 1.25 | 165926.5885 | 185837.7791
| MDV-D56Q1/N1-D | 365.16 | 62.3197 | 22756.6635 | 6.16 | 140181.047 | 1.25 | 175226.3088 | 196253.4658
| MDV-D71Q1/N1-D | 383.52 | 62.3197 | 23900.8533 | 6.16 | 147229.2561 | 1.25 | 184036.5701 | 206120.9585
Панели к внутренним блокам однопоточным кассетного типа VRF |  |  | 62.3197 | 0 | 6.16 | 0 | 1.25 | 0 | 0
| MDV-MBQ1-02D | 29.58 | 62.3197 | 1843.4169 | 6.16 | 11355.4479 | 1.25 | 14194.3099 | 15897.6271
| MDV-MBQ1-01D | 29.58 | 62.3197 | 1843.4169 | 6.16 | 11355.4479 | 1.25 | 14194.3099 | 15897.6271
Внутренние блоки канального типа 30-50-80-100 Па в комплекте cо встроенной дренажной помпой и проводным пультом, фильтр в комплекте |  |  | 62.3197 | 0 | 6.16 | 0 | 1.25 | 0 | 0
| MDV-D22T2/N1-BA5 | 239.7 | 62.3197 | 14938.0333 | 6.16 | 92018.2851 | 1.25 | 115022.8563 | 128825.5991
| MDV-D28T2/N1-BA5 | 248.88 | 62.3197 | 15510.1282 | 6.16 | 95542.3896 | 1.25 | 119427.987 | 133759.3454
| MDV-D36T2/N1-BA5 | 259.08 | 62.3197 | 16145.7892 | 6.16 | 99458.0613 | 1.25 | 124322.5766 | 139241.2858
| MDV-D45T2/N1-BA5 | 316.2 | 62.3197 | 19705.4907 | 6.16 | 121385.8228 | 1.25 | 151732.2786 | 169940.152
| MDV-D56T2/N1-BA5 | 324.36 | 62.3197 | 20214.0195 | 6.16 | 124518.3602 | 1.25 | 155647.9503 | 174325.7043
| MDV-D71T2/N1-BA5 | 332.52 | 62.3197 | 20722.5483 | 6.16 | 127650.8976 | 1.25 | 159563.622 | 178711.2566
| MDV-D80T2/N1-BA5 | 343.74 | 62.3197 | 21421.7754 | 6.16 | 131958.1364 | 1.25 | 164947.6706 | 184741.391
| MDV-D90T2/N1-BA5 | 369.24 | 62.3197 | 23010.9279 | 6.16 | 141747.3157 | 1.25 | 177184.1446 | 198446.242
| MDV-D112T2/N1-BA5 | 405.96 | 62.3197 | 25299.3074 | 6.16 | 155843.7338 | 1.25 | 194804.6673 | 218181.2274
| MDV-D140T2/N1-BA5 | 418.2 | 62.3197 | 26062.1006 | 6.16 | 160542.5399 | 1.25 | 200678.1749 | 224759.5558
Внутренние блоки канального типа 10-30 Па в комплекте cо встроенной дренажной помпой и проводным пультом, фильтр в комплекте |  |  | 62.3197 | 0 | 6.16 | 0 | 1.25 | 0 | 0
| MDV-D22T2/N1-DA5 | 235.62 | 62.3197 | 14683.7689 | 6.16 | 90452.0164 | 1.25 | 113065.0205 | 126632.8229
| MDV-D28T2/N1-DA5 | 242.76 | 62.3197 | 15128.7316 | 6.16 | 93192.9866 | 1.25 | 116491.2332 | 130470.1812
| MDV-D36T2/N1-DA5 | 246.84 | 62.3197 | 15382.996 | 6.16 | 94759.2553 | 1.25 | 118449.0691 | 132662.9574
| MDV-D45T2/N1-DA5 | 291.72 | 62.3197 | 18179.9043 | 6.16 | 111988.2108 | 1.25 | 139985.2634 | 156783.4951
Внутренние блоки канального типа 196 Па в комплекте с проводным пультом, фильтр в комплекте |  |  | 62.3197 | 0 | 6.16 | 0 | 1.25 | 0 | 0
| MDV-D71T1/N1-B | 405.96 | 62.3197 | 25299.3074 | 6.16 | 155843.7338 | 1.25 | 194804.6673 | 218181.2274
| MDV-D80T1/N1-B | 428.4 | 62.3197 | 26697.7616 | 6.16 | 164458.2116 | 1.25 | 205572.7645 | 230241.4962
| MDV-D90T1/N1-B | 466.14 | 62.3197 | 29049.7073 | 6.16 | 178946.1969 | 1.25 | 223682.7461 | 250524.6757
| MDV-D112T1/N1-B | 488.58 | 62.3197 | 30448.1615 | 6.16 | 187560.6746 | 1.25 | 234450.8433 | 262584.9445
| MDV-D140T1/N1-B | 525.3 | 62.3197 | 32736.541 | 6.16 | 201657.0928 | 1.25 | 252071.366 | 282319.9299
| MDV-D160T1/N1-B | 549.78 | 62.3197 | 34262.1274 | 6.16 | 211054.7049 | 1.25 | 263818.3811 | 295476.5868
| MDV-D200T1/N1-B | 737.46 | 62.3197 | 45958.2896 | 6.16 | 283103.0642 | 1.25 | 353878.8303 | 396344.2899
| MDV-D250T1/N1-B | 744.6 | 62.3197 | 46403.2523 | 6.16 | 285844.0344 | 1.25 | 357305.043 | 400181.6482
| MDV-D280T1/N1-B | 752.76 | 62.3197 | 46911.7811 | 6.16 | 288976.5718 | 1.25 | 361220.7147 | 404567.2005
Внутренние блоки канального типа 250 Па в комплекте с беспроводным пультом ДУ |  |  | 62.3197 | 0 | 6.16 | 0 | 1.25 | 0 | 0
| MDV-D400T1/N1 | 1599.36 | 62.3197 | 99671.6434 | 6.16 | 613977.3233 | 1.25 | 767471.6541 | 859568.2526
| MDV-D450T1/N1 | 1665.66 | 62.3197 | 103803.4398 | 6.16 | 639429.1894 | 1.25 | 799286.4867 | 895200.8651
| MDV-D560T1/N1 | 1750.32 | 62.3197 | 109079.4261 | 6.16 | 671929.2645 | 1.25 | 839911.5806 | 940700.9703
Внутренние блоки канального типа со 100% притоком воздуха (высокого статического давления- 185/225 Па) в комплекте с проводным пультом, фильтр в комплекте |  |  | 62.3197 | 0 | 6.16 | 0 | 1.25 | 0 | 0
| MDV-D125T1/N1-FA | 595.68 | 62.3197 | 37122.6019 | 6.16 | 228675.2275 | 1.25 | 285844.0344 | 320145.3186
| MDV-D140T1/N1-FA | 616.08 | 62.3197 | 38393.9239 | 6.16 | 236506.571 | 1.25 | 295633.2137 | 331109.1993
| MDV-D200T1/N1-FA | 1023.06 | 62.3197 | 63756.7974 | 6.16 | 392741.872 | 1.25 | 490927.34 | 549838.6208
| MDV-D250T1/N1-FA | 1044.48 | 62.3197 | 65091.6855 | 6.16 | 400964.7825 | 1.25 | 501205.9782 | 561350.6956
| MDV-D280T1/N1-FA | 1056.72 | 62.3197 | 65854.4787 | 6.16 | 405663.5886 | 1.25 | 507079.4857 | 567929.024
Внутренние блоки настенного типа (встроенный расширительный клапан) в комплекте с ИК ПДУ |  |  | 62.3197 | 0 | 6.16 | 0 | 1.25 | 0 | 0
| MDV-D15G/N1-R3 | 205.02 | 62.3197 | 12776.7859 | 6.16 | 78705.0013 | 1.25 | 98381.2516 | 110187.0018
| MDV-D22G/N1-R3 | 210.12 | 62.3197 | 13094.6164 | 6.16 | 80662.8371 | 1.25 | 100828.5464 | 112927.972
| MDV-D28G/N1-R3 | 220.32 | 62.3197 | 13730.2774 | 6.16 | 84578.5088 | 1.25 | 105723.136 | 118409.9123
| MDV-D36G/N1-R3 | 231.54 | 62.3197 | 14429.5045 | 6.16 | 88885.7477 | 1.25 | 111107.1846 | 124440.0468
| MDV-D45G/N1-R3 | 265.2 | 62.3197 | 16527.1858 | 6.16 | 101807.4643 | 1.25 | 127259.3304 | 142530.45
| MDV-D56G/N1-R3 | 272.34 | 62.3197 | 16972.1485 | 6.16 | 104548.4345 | 1.25 | 130685.5431 | 146367.8083
| MDV-D71G/N1Y-R3 | 280.5 | 62.3197 | 17480.6773 | 6.16 | 107680.9719 | 1.25 | 134601.2148 | 150753.3606
| MDV-D80G/N1Y-R3 | 287.64 | 62.3197 | 17925.6399 | 6.16 | 110421.9421 | 1.25 | 138027.4276 | 154590.7189
| MDV-D90G/N1Y-R3 | 296.82 | 62.3197 | 18497.7348 | 6.16 | 113946.0466 | 1.25 | 142432.5583 | 159524.4652
Внутренние блоки напольно-потолочного типа в комплекте с ИК ПДУ |  |  | 62.3197 | 0 | 6.16 | 0 | 1.25 | 0 | 0
| MDV-D36DL/N1-C | 332.52 | 62.3197 | 20722.5483 | 6.16 | 127650.8976 | 1.25 | 159563.622 | 178711.2566
| MDV-D45DL/N1-C | 347.82 | 62.3197 | 21676.0398 | 6.16 | 133524.4051 | 1.25 | 166905.5064 | 186934.1672
| MDV-D56DL/N1-C | 355.98 | 62.3197 | 22184.5686 | 6.16 | 136656.9425 | 1.25 | 170821.1781 | 191319.7195
| MDV-D71DL/N1-C | 380.46 | 62.3197 | 23710.155 | 6.16 | 146054.5546 | 1.25 | 182568.1932 | 204476.3764
| MDV-D80DL/N1-C | 394.74 | 62.3197 | 24600.0804 | 6.16 | 151536.495 | 1.25 | 189420.6187 | 212151.093
| MDV-D90DL/N1-C | 420.24 | 62.3197 | 26189.2328 | 6.16 | 161325.6742 | 1.25 | 201657.0928 | 225855.9439
| MDV-D112DL/N1-C | 465.12 | 62.3197 | 28986.1412 | 6.16 | 178554.6297 | 1.25 | 223193.2872 | 249976.4816
| MDV-D140DL/N1-C | 475.32 | 62.3197 | 29621.8022 | 6.16 | 182470.3014 | 1.25 | 228087.8768 | 255458.422
| MDV-D160DL/N1-С | 593.64 | 62.3197 | 36995.4697 | 6.16 | 227892.0932 | 1.25 | 284865.1165 | 319048.9305
Внутренние блоки напольного типа с фронтальным забором воздуха в комплекте с ИК ПДУ |  |  | 62.3197 | 0 | 6.16 | 0 | 1.25 | 0 | 0
| MDV-D22Z/N1-F4 | 259.08 | 62.3197 | 16145.7892 | 6.16 | 99458.0613 | 1.25 | 124322.5766 | 139241.2858
| MDV-D28Z/N1-F4 | 261.12 | 62.3197 | 16272.9214 | 6.16 | 100241.1956 | 1.25 | 125301.4945 | 140337.6739
| MDV-D36Z/N1-F4 | 289.68 | 62.3197 | 18052.7721 | 6.16 | 111205.0764 | 1.25 | 139006.3455 | 155687.107
| MDV-D45Z/N1-F4 | 306 | 62.3197 | 19069.8297 | 6.16 | 117470.1511 | 1.25 | 146837.6889 | 164458.2116
| MDV-D56Z/N1-F4 | 328.44 | 62.3197 | 20468.2839 | 6.16 | 126084.6289 | 1.25 | 157605.7861 | 176518.4804
| MDV-D71Z/N1-F4 | 339.66 | 62.3197 | 21167.511 | 6.16 | 130391.8678 | 1.25 | 162989.8347 | 182548.6149
| MDV-D80Z/N1-F4 | 361.08 | 62.3197 | 22502.3991 | 6.16 | 138614.7783 | 1.25 | 173268.4729 | 194060.6897
АКСЕССУАРЫ |  |  | 62.3197 | 0 | 6.16 | 0 | 1.25 | 0 | 0
Разветвители фреоновой магистрали для внутренних блоков |  |  | 62.3197 | 0 | 6.16 | 0 | 1.25 | 0 | 0
FQZHN-01C | FQZHN-01D | 21.42 | 62.3197 | 1334.8881 | 6.16 | 8222.9106 | 1.25 | 10278.6382 | 11512.0748
| FQZHN-02D | 23.46 | 62.3197 | 1462.0203 | 6.16 | 9006.0449 | 1.25 | 11257.5562 | 12608.4629
| FQZHN-03D | 42.84 | 62.3197 | 2669.7762 | 6.16 | 16445.8212 | 1.25 | 20557.2764 | 23024.1496
| FQZHN-04D | 71.4 | 62.3197 | 4449.6269 | 6.16 | 27409.7019 | 1.25 | 34262.1274 | 38373.5827
| FQZHN-05D | 80.58 | 62.3197 | 5021.7218 | 6.16 | 30933.8065 | 1.25 | 38667.2581 | 43307.3291
Разветвители фреоновой магистрали для внешних блоков |  |  | 62.3197 | 0 | 6.16 | 0 | 1.25 | 0 | 0
FQZHW-02N1C | FQZHW-02N1D | 60.18 | 62.3197 | 3750.3998 | 6.16 | 23102.4631 | 1.25 | 28878.0788 | 32343.4483
FQZHW-03N1 | FQZHW-03N1D | 115.26 | 62.3197 | 7182.9692 | 6.16 | 44247.0903 | 1.25 | 55308.8628 | 61945.9264
| FQZHW-04N1D | 205.02 | 62.3197 | 12776.7859 | 6.16 | 78705.0013 | 1.25 | 98381.2516 | 110187.0018
Разветвители фреоновой магистрали для внутренних блоков серии V4+ VRF 3-х трубных |  |  | 62.3197 | 0 | 6.16 | 0 | 1.25 | 0 | 0
| FQZHN-01SB | 32.64 | 62.3197 | 2034.1152 | 6.16 | 12530.1495 | 1.25 | 15662.6868 | 17542.2092
| FQZHN-02SB | 39.78 | 62.3197 | 2479.0779 | 6.16 | 15271.1196 | 1.25 | 19088.8996 | 21379.5675
| FQZHN-03SB | 60.18 | 62.3197 | 3750.3998 | 6.16 | 23102.4631 | 1.25 | 28878.0788 | 32343.4483
| FQZHN-04SB | 91.8 | 62.3197 | 5720.9489 | 6.16 | 35241.0453 | 1.25 | 44051.3067 | 49337.4635
| FQZHN-05SB | 139.74 | 62.3197 | 8708.5556 | 6.16 | 53644.7024 | 1.25 | 67055.8779 | 75102.5833
Разветвители фреоновой магистрали для внешних блоков серии V4+ VRF 3-х трубных |  |  | 62.3197 | 0 | 6.16 | 0 | 1.25 | 0 | 0
| FQZHW-02SB | 153 | 62.3197 | 9534.9149 | 6.16 | 58735.0756 | 1.25 | 73418.8445 | 82229.1058
| FQZHW-03SB | 227.46 | 62.3197 | 14175.2401 | 6.16 | 87319.479 | 1.25 | 109149.3488 | 122247.2706
| FQZHW-04SB | 290.7 | 62.3197 | 18116.3382 | 6.16 | 111596.6436 | 1.25 | 139495.8045 | 156235.301
Пульты дистанционного управления для 3-х трубных систем |  |  | 62.3197 | 0 | 6.16 | 0 | 1.25 | 0 | 0
| KJR-120B/BKP-E | 61.2 | 62.3197 | 3813.9659 | 6.16 | 23494.0302 | 1.25 | 29367.5378 | 32891.6423
| MD-CCM03/E(T) | 127.5 | 62.3197 | 7945.7624 | 6.16 | 48945.8963 | 1.25 | 61182.3704 | 68524.2548
Пульты дистанционного управления и центральные контроллеры |  |  | 62.3197 | 0 | 6.16 | 0 | 1.25 | 0 | 0
| IMM441V4PA58 | 1836 | 62.3197 | 114418.9784 | 6.16 | 704820.9068 | 1.25 | 881026.1335 | 986749.2695
| IMM-ENET-MA | 1225.02 | 62.3197 | 76342.885 | 6.16 | 470272.1717 | 1.25 | 587840.2146 | 658381.0404
| KJR-12B/DP(T)-E | 29.58 | 62.3197 | 1843.4169 | 6.16 | 11355.4479 | 1.25 | 14194.3099 | 15897.6271
| CCM02 | 39.78 | 62.3197 | 2479.0779 | 6.16 | 15271.1196 | 1.25 | 19088.8996 | 21379.5675
| CCM03/E | 80.58 | 62.3197 | 5021.7218 | 6.16 | 30933.8065 | 1.25 | 38667.2581 | 43307.3291
| CCM15 | 512.04 | 62.3197 | 31910.1817 | 6.16 | 196566.7196 | 1.25 | 245708.3995 | 275193.4074
| NIM05 | 33.66 | 62.3197 | 2097.6813 | 6.16 | 12921.7166 | 1.25 | 16152.1458 | 18090.4033
| NIM09 | 71.4 | 62.3197 | 4449.6269 | 6.16 | 27409.7019 | 1.25 | 34262.1274 | 38373.5827
Шлюзы для интеграции BMS |  |  | 62.3197 | 0 | 6.16 | 0 | 1.25 | 0 | 0
| MD-LonGW64/E | 1221.96 | 62.3197 | 76152.1867 | 6.16 | 469097.4702 | 1.25 | 586371.8378 | 656736.4583
| CCM08/E | 1221.96 | 62.3197 | 76152.1867 | 6.16 | 469097.4702 | 1.25 | 586371.8378 | 656736.4583
| MD-CCM18A/N | 1221.96 | 62.3197 | 76152.1867 | 6.16 | 469097.4702 | 1.25 | 586371.8378 | 656736.4583
| MD-KNX-01 | 178.5 | 62.3197 | 11124.0673 | 6.16 | 68524.2548 | 1.25 | 85655.3185 | 95933.9568
Соединительные комплекты для приточных установок |  |  | 62.3197 | 0 | 6.16 | 0 | 1.25 | 0 | 0
| AHUKZ-01A | 191.76 | 62.3197 | 11950.4266 | 6.16 | 73614.628 | 1.25 | 92018.2851 | 103060.4793
| AHUKZ-02A | 227.46 | 62.3197 | 14175.2401 | 6.16 | 87319.479 | 1.25 | 109149.3488 | 122247.2706
| AHUKZ-03A | 281.52 | 62.3197 | 17544.2434 | 6.16 | 108072.539 | 1.25 | 135090.6738 | 151301.5547
| AHUKZ-01B | 219.3 | 62.3197 | 13666.7113 | 6.16 | 84186.9416 | 1.25 | 105233.6771 | 117861.7183
| AHUKZ-02B | 248.88 | 62.3197 | 15510.1282 | 6.16 | 95542.3896 | 1.25 | 119427.987 | 133759.3454
| AHUKZ-03B | 299.88 | 62.3197 | 18688.4331 | 6.16 | 115120.7481 | 1.25 | 143900.9351 | 161169.0474
Программа для диагностики |  |  | 62.3197 | 0 | 6.16 | 0 | 1.25 | 0 | 0
| MCAC-DIAG/E | 335.58 | 62.3197 | 20913.2466 | 6.16 | 128825.5991 | 1.25 | 161031.9989 | 180355.8387

## Air Master (2) (hidden)
Сумма заказа FCA Msc, $
[11 empty] | Объем заказа, м3 | Вес брутто заказа, кг | ширина | высота | глубина | объем, м3 | вес брутто, кг
[10 empty] | #REF! | #REF! | #REF!
[10 empty] | #REF! | #REF! | #REF! | 1055 | 1805 | 855 | 1.6282 | 234
[10 empty] | #REF! | #REF! | #REF! | 1055 | 1805 | 855 | 1.6282 | 234
[10 empty] | #REF! | #REF! | #REF! | 1055 | 1805 | 855 | 1.6282 | 252
[10 empty] | #REF! | #REF! | #REF! | 1405 | 1805 | 855 | 2.1683 | 315
[10 empty] | #REF! | #REF! | #REF! | 1405 | 1805 | 855 | 2.1683 | 315
[10 empty] | #REF! | #REF! | #REF! | 1405 | 1805 | 855 | 2.1683 | 323
[10 empty] | #REF! | #REF! | #REF! | 1405 | 1805 | 855 | 2.1683 | 358
Cерия Air Master | Описание | Цена в тг с НДС
Air Master Base | Облегченная комплектация для теплых регионов (без нагревательного элемента), температурный диапазон эксплуатации не ниже 0С. |  | 13800 | [6 empty] | #REF! | #REF! | #REF! | 1450 | 1785 | 560 | 1.4494 | 260
[10 empty] | #REF! | #REF! | #REF! | 1450 | 1785 | 560 | 1.4494 | 290
|  |  |  | 6.16 | 85008 | 1.45 | 123261.6 | 1.12 | 138052.992 | #REF! | #REF! | #REF! | 2002 | 1787 | 810 | 2.8978 | 485
|  |  |  | 6.16 | [5 empty] | #REF! | #REF! | #REF! | 1455 | 1790 | 830 | 2.1617 | 375
|  |  |  | 6.16 | [5 empty] | #REF! | #REF! | #REF! | 1650 | 1810 | 840 | 2.5087 | 400
Air Master Warm | Комплектация с функцией подогрева входящего воздуха до заданной температуры, позволяет использовать Air Master круглый год при температуре от +50 до -40С. |  | 15300 | 6.16 | [5 empty] | #REF! | #REF! | #REF! | 1650 | 1810 | 840 | 2.5087 | 405
|  |  |  | 6.16 | [5 empty] | #REF! | #REF! | #REF! | 2600 | 1800 | 825 | 3.861 | 590
|  |  |  | 6.16 | 94248 | 1.45 | 136659.6 | 1.12 | 153058.752 | #REF! | #REF! | #REF! | 2600 | 1800 | 825 | 3.861 | 590
|  |  |  | 6.16 | [5 empty] | #REF! | #REF! | #REF! | 2600 | 1800 | 825 | 3.861 | 635
|  |  |  | 6.16 | [5 empty] | #REF! | #REF! | #REF! | 2600 | 1800 | 825 | 3.861 | 635
Air Master Warm CO2 | Комплектация с функцией подогрева входящего воздуха до заданной температуры, позволяет использовать Air Master круглый год при температуре от +50 до -40С. Встроенный датчик СО2 автоматически определяет уровень углекислого газа в помещении и управляет (открывает и закрывает) клапаном притока поддерживая здоровый, оптимальный уровень СО2. |  | 20400 | 6.16
|  |  |  | 6.16 | [5 empty] | #REF! | #REF! | #REF! | 1100 | 1120 | 435 | 0.53592 | 67
|  |  |  | 6.16 | 125664 | 1.45 | 182212.8 | 1.12 | 204078.336 | #REF! | #REF! | #REF! | 1100 | 1120 | 435 | 0.53592 | 81
|  |  |  | 6.16 | [5 empty] | #REF! | #REF! | #REF! | 1030 | 1456 | 435 | 0.65236 | 106
|  |  |  | 6.16 | [5 empty] | #REF! | #REF! | #REF! | 1030 | 1456 | 435 | 0.65236 | 106
|  |  |  | 6.16 | [5 empty] | #REF! | #REF! | #REF! | 1030 | 1456 | 435 | 0.65236 | 111
6.16
|  |  |  | 6.16 | [5 empty] | #REF! | #REF! | #REF! | 1030 | 1456 | 435 | 0.65236 | 103
Фильтры | Описание | Цена в тг с НДС |  | 6.16 | [5 empty] | #VALUE! | #REF! | #REF! | 1030 | 1456 | 435 | 0.65236 | 103
|  |  |  | 6.16 | [5 empty] | #REF! | #REF! | #REF! | 1030 | 1456 | 435 | 0.65236 | 113
Фильтр BASIC F5 | Задерживает от 40% до 60% частиц цветочной пыльцы, пыли, микроволокон, сажи и других мелких частиц менее 1 мкм. Разрешена сухая очистка. Влажная очистка запрещена. |  | 1600 | 6.16 | 9856 | 1.45 | 14291.2 | 1.12 | 16006.144 | #REF! | #REF! | #REF! | 1456 | 1030 | 435 | 0.65236 | 118
|  |  |  | 6.16 | [5 empty] | #REF! | #REF! | #REF! | 1575 | 1270 | 480 | 0.96012 | 153
|  |  |  | 6.16 | [5 empty] | #REF! | #REF! | #REF! | 1575 | 1270 | 480 | 0.96012 | 162.5
|  |  |  | 6.16 | [5 empty] | #REF! | #REF! | #REF! | 1575 | 1270 | 480 | 0.96012 | 163
6.16
Фильтр HEPA F11 | Задерживает 99% частиц пыльцы, спор грибов, шерсти и перхоти животных, аллергенов клещей домашней пыли и других особо мелких частиц от 0,1мкм. Срок годности от 12 до 24 месяцев. |  | 1990 | 6.16 | 12258.4 | 1.45 | 17774.68 | 1.12 | 19907.6416
|  |  |  | 6.16 | [5 empty] | #REF! | #REF! | #REF! | 845 | 1170 | 600 | 0.59319 | 155
|  |  |  | 6.16 | [5 empty] | #REF! | #REF! | #REF! | 845 | 1170 | 600 | 0.59319 | 155
|  |  |  | 6.16 | [5 empty] | #REF! | #REF! | #REF! | 845 | 1170 | 600 | 0.59319 | 155
6.16
Угольный CARBON | Фильтр адсорбционно-каталитический (угольный) - эффективно устраняет неприятные бытовые запахи и другие органические загрязнители. |  | 1600 | 6.16 | 9856 | 1.45 | 14291.2 | 1.12 | 16006.144
[10 empty] | #REF! | #REF! | #REF! | 1305 | 1790 | 820 | 1.9155 | 273
[10 empty] | #REF! | #REF! | #REF! | 1305 | 1790 | 820 | 1.9155 | 273
[10 empty] | #REF! | #REF! | #REF! | 1305 | 1790 | 820 | 1.9155 | 273
[10 empty] | #REF! | #REF! | #REF! | 1305 | 1790 | 820 | 1.9155 | 322
[10 empty] | #REF! | #REF! | #REF! | 1305 | 1790 | 820 | 1.9155 | 322
ВЕНТИЛЯЦИЯ до 200М3/ЧАС
5 СКОРОСТЕЙ ПОТОКА ВОЗДУХА
БЕСШУМНЫЙ НОЧНОЙ РЕЖИМ 25дБ
АВТОМАТИЧЕСКИЙ КОНТРОЛЬ УРОВНЯ СО2
6Х СТУПЕНЧАТАЯ ОЧИСТКА ВОЗДУХА
ОБЕЗЗАРАЖИВАНИЕ УФ ЛАМПОЙ
ГЕНЕРАТОР ХОЛОДНОЙ ПЛАЗМЫ
АВТО ПОДОГРЕВ ВОЗДУХА ДО -40С
МОБИЛЬНОЕ УПРАВЛЕНИЕ ПО WiFi
АРОМАТИЗАЦИЯ

## VRF (hidden)
$ Москва | Курс $/RUB | Цена в RUB | Курс KZT/RUB | Цена тг. | Дело | Цена без НДС | НДС 12% | Цена с НДС | Итого
| 62.3197 |  | 6.16
3424.14 | 62.3197 | 213391.3947 | 6.16 | 1314490.9912 | 1.25 | 1643113.739 | 197173.6487 | 1840287.3877 | 1840287.3877
3629.16 | 62.3197 | 226168.1806 | 6.16 | 1393195.9925 | 1.25 | 1741494.9906 | 208979.3989 | 1950474.3895 | 1950474.3895
4110.6 | 62.3197 | 256171.3794 | 6.16 | 1578015.6969 | 1.25 | 1972519.6212 | 236702.3545 | 2209221.9757 | 2209221.9757
4654.26 | 62.3197 | 290052.1102 | 6.16 | 1786720.9988 | 1.25 | 2233401.2485 | 268008.1498 | 2501409.3983 | 2501409.3983
4996.98 | 62.3197 | 311410.3195 | 6.16 | 1918287.5681 | 1.25 | 2397859.4601 | 287743.1352 | 2685602.5953 | 2685602.5953
5546.76 | 62.3197 | 345672.4469 | 6.16 | 2129342.2729 | 1.25 | 2661677.8412 | 319401.3409 | 2981079.1821 | 2981079.1821
6129.18 | 62.3197 | 381968.6895 | 6.16 | 2352927.1273 | 1.25 | 2941158.9091 | 352939.0691 | 3294097.9782 | 3294097.9782
6559.62 | 62.3197 | 408793.5833 | 6.16 | 2518168.4732 | 1.25 | 3147710.5915 | 377725.271 | 3525435.8625 | 3525435.8625
| 62.3197 |  | 6.16 |  |  |  |  | 0 | 0
4033.08 | 62.3197 | 251340.3558 | 6.16 | 1548256.592 | 1.25 | 1935320.74 | 232238.4888 | 2167559.2288 | 2167559.2288
4340.1 | 62.3197 | 270473.7517 | 6.16 | 1666118.3103 | 1.25 | 2082647.8879 | 249917.7465 | 2332565.6344 | 2332565.6344
5803.8 | 62.3197 | 361691.1039 | 6.16 | 2228017.1999 | 1.25 | 2785021.4999 | 334202.58 | 3119224.0799 | 3119224.0799
5993.52 | 62.3197 | 373514.3983 | 6.16 | 2300848.6936 | 1.25 | 2876060.867 | 345127.304 | 3221188.171 | 3221188.171
6304.62 | 62.3197 | 392902.0585 | 6.16 | 2420276.6806 | 1.25 | 3025345.8507 | 363041.5021 | 3388387.3528 | 3388387.3528
6610.62 | 62.3197 | 411971.8883 | 6.16 | 2537746.8317 | 1.25 | 3172183.5397 | 380662.0248 | 3552845.5644 | 3552845.5644
7094.1 | 62.3197 | 442102.2192 | 6.16 | 2723349.6705 | 1.25 | 3404187.0882 | 408502.4506 | 3812689.5387 | 3812689.5387
7344 | 62.3197 | 457675.9135 | 6.16 | 2819283.6273 | 1.25 | 3524104.5341 | 422892.5441 | 3946997.0782 | 3946997.0782
7549.02 | 62.3197 | 470452.6994 | 6.16 | 2897988.6285 | 1.25 | 3622485.7857 | 434698.2943 | 4057184.08 | 4057184.08
7789.74 | 62.3197 | 485454.2988 | 6.16 | 2990398.4808 | 1.25 | 3737998.101 | 448559.7721 | 4186557.8731 | 4186557.8731
| 62.3197 |  | 6.16 |  |  |  |  | 0 | 0
924.12 | 62.3197 | 57590.8858 | 6.16 | 354759.8564 | 1.25 | 443449.8205 | 53213.9785 | 496663.799 | 496663.799
1199.52 | 62.3197 | 74753.7325 | 6.16 | 460482.9925 | 1.25 | 575603.7406 | 69072.4489 | 644676.1894 | 644676.1894
1441.26 | 62.3197 | 89818.898 | 6.16 | 553284.4119 | 1.25 | 691605.5148 | 82992.6618 | 774598.1766 | 774598.1766
1571.82 | 62.3197 | 97955.3587 | 6.16 | 603405.0097 | 1.25 | 754256.2621 | 90510.7515 | 844767.0135 | 844767.0135
1769.7 | 62.3197 | 110287.1819 | 6.16 | 679369.0407 | 1.25 | 849211.3009 | 101905.3561 | 951116.657 | 951116.657
| 62.3197 |  | 6.16 |  |  |  |  | 0 | 0
1441.26 | 62.3197 | 89818.898 | 6.16 | 553284.4119 | 1.25 | 691605.5148 | 82992.6618 | 774598.1766 | 774598.1766
1571.82 | 62.3197 | 97955.3587 | 6.16 | 603405.0097 | 1.25 | 754256.2621 | 90510.7515 | 844767.0135 | 844767.0135
1769.7 | 62.3197 | 110287.1819 | 6.16 | 679369.0407 | 1.25 | 849211.3009 | 101905.3561 | 951116.657 | 951116.657
1880.88 | 62.3197 | 117215.8867 | 6.16 | 722049.8623 | 1.25 | 902562.3279 | 108307.4793 | 1010869.8072 | 1010869.8072
2163.42 | 62.3197 | 134823.6962 | 6.16 | 830513.9685 | 1.25 | 1038142.4607 | 124577.0953 | 1162719.556 | 1162719.556
2182.8 | 62.3197 | 136031.4521 | 6.16 | 837953.7448 | 1.25 | 1047442.181 | 125693.0617 | 1173135.2427 | 1173135.2427
2453.1 | 62.3197 | 152876.4683 | 6.16 | 941719.0449 | 1.25 | 1177148.8062 | 141257.8567 | 1318406.6629 | 1318406.6629
| 62.3197 |  | 6.16 |  |  |  |  | 0 | 0
2926.38 | 62.3197 | 182371.1383 | 6.16 | 1123406.212 | 1.25 | 1404257.765 | 168510.9318 | 1572768.6969 | 1572768.6969
3119.16 | 62.3197 | 194385.131 | 6.16 | 1197412.4073 | 1.25 | 1496765.5091 | 179611.8611 | 1676377.3702 | 1676377.3702
3348.66 | 62.3197 | 208687.5033 | 6.16 | 1285515.0206 | 1.25 | 1606893.7758 | 192827.2531 | 1799721.0288 | 1799721.0288
| 62.3197 |  | 6.16 |  |  |  |  | 0 | 0
3717.9 | 62.3197 | 231698.4312 | 6.16 | 1427262.3363 | 1.25 | 1784077.9204 | 214089.3504 | 1998167.2708 | 1998167.2708
4064.7 | 62.3197 | 253310.9049 | 6.16 | 1560395.1743 | 1.25 | 1950493.9678 | 234059.2761 | 2184553.244 | 2184553.244
4430.88 | 62.3197 | 276131.1345 | 6.16 | 1700967.7885 | 1.25 | 2126209.7356 | 255145.1683 | 2381354.9038 | 2381354.9038
5235.66 | 62.3197 | 326284.7867 | 6.16 | 2009914.286 | 1.25 | 2512392.8574 | 301487.1429 | 2813880.0003 | 2813880.0003
5441.7 | 62.3197 | 339125.1387 | 6.16 | 2089010.8544 | 1.25 | 2611263.568 | 313351.6282 | 2924615.1961 | 2924615.1961
| 62.3197 |  | 6.16 |  |  |  |  | 0 | 0
435.54 | 62.3197 | 27142.7243 | 6.16 | 167199.1818 | 1.25 | 208998.9772 | 25079.8773 | 234078.8545 | 234078.8545
454.92 | 62.3197 | 28350.4802 | 6.16 | 174638.958 | 1.25 | 218298.6975 | 26195.8437 | 244494.5412 | 244494.5412
692.58 | 62.3197 | 43161.3813 | 6.16 | 265874.1087 | 1.25 | 332342.6359 | 39881.1163 | 372223.7522 | 372223.7522
971.04 | 62.3197 | 60514.9263 | 6.16 | 372771.9463 | 1.25 | 465964.9328 | 55915.7919 | 521880.7248 | 521880.7248
460.02 | 62.3197 | 28668.3107 | 6.16 | 176596.7939 | 1.25 | 220745.9923 | 26489.5191 | 247235.5114 | 247235.5114
719.1 | 62.3197 | 44814.0999 | 6.16 | 276054.8552 | 1.25 | 345068.569 | 41408.2283 | 386476.7972 | 386476.7972
| 62.3197 |  | 6.16 |  |  |  |  | 0 | 0
255 | 62.3197 | 15891.5248 | 6.16 | 97891.7926 | 1.25 | 122364.7408 | 14683.7689 | 137048.5097 | 137048.5097
259.08 | 62.3197 | 16145.7892 | 6.16 | 99458.0613 | 1.25 | 124322.5766 | 14918.7092 | 139241.2858 | 139241.2858
272.34 | 62.3197 | 16972.1485 | 6.16 | 104548.4345 | 1.25 | 130685.5431 | 15682.2652 | 146367.8083 | 146367.8083
298.86 | 62.3197 | 18624.867 | 6.16 | 114729.1809 | 1.25 | 143411.4762 | 17209.3771 | 160620.8533 | 160620.8533
326.4 | 62.3197 | 20341.1517 | 6.16 | 125301.4945 | 1.25 | 156626.8682 | 18795.2242 | 175422.0924 | 175422.0924
| 62.3197 |  | 6.16 |  |  |  |  | 0 | 0
283.56 | 62.3197 | 17671.3755 | 6.16 | 108855.6734 | 1.25 | 136069.5917 | 16328.351 | 152397.9427 | 152397.9427
287.64 | 62.3197 | 17925.6399 | 6.16 | 110421.9421 | 1.25 | 138027.4276 | 16563.2913 | 154590.7189 | 154590.7189
321.3 | 62.3197 | 20023.3212 | 6.16 | 123343.6587 | 1.25 | 154179.5734 | 18501.5488 | 172681.1222 | 172681.1222
334.56 | 62.3197 | 20849.6805 | 6.16 | 128434.0319 | 1.25 | 160542.5399 | 19265.1048 | 179807.6447 | 179807.6447
421.26 | 62.3197 | 26252.7989 | 6.16 | 161717.2414 | 1.25 | 202146.5517 | 24257.5862 | 226404.138 | 226404.138
435.54 | 62.3197 | 27142.7243 | 6.16 | 167199.1818 | 1.25 | 208998.9772 | 25079.8773 | 234078.8545 | 234078.8545
442.68 | 62.3197 | 27587.687 | 6.16 | 169940.152 | 1.25 | 212425.19 | 25491.0228 | 237916.2128 | 237916.2128
475.32 | 62.3197 | 29621.8022 | 6.16 | 182470.3014 | 1.25 | 228087.8768 | 27370.5452 | 255458.422 | 255458.422
553.86 | 62.3197 | 34516.3918 | 6.16 | 212620.9736 | 1.25 | 265776.2169 | 31893.146 | 297669.363 | 297669.363
575.28 | 62.3197 | 35851.2799 | 6.16 | 220843.8841 | 1.25 | 276054.8552 | 33126.5826 | 309181.4378 | 309181.4378
| 62.3197 |  | 6.16 |  |  |  |  | 0 | 0
29.58 | 62.3197 | 1843.4169 | 6.16 | 11355.4479 | 1.25 | 14194.3099 | 1703.3172 | 15897.6271 | 15897.6271
36.72 | 62.3197 | 2288.3796 | 6.16 | 14096.4181 | 1.25 | 17620.5227 | 2114.4627 | 19734.9854 | 19734.9854
| 62.3197 |  | 6.16 |  |  |  |  | 0 | 0
265.2 | 62.3197 | 16527.1858 | 6.16 | 101807.4643 | 1.25 | 127259.3304 | 15271.1196 | 142530.45 | 142530.45
281.52 | 62.3197 | 17544.2434 | 6.16 | 108072.539 | 1.25 | 135090.6738 | 16210.8809 | 151301.5547 | 151301.5547
307.02 | 62.3197 | 19133.3958 | 6.16 | 117861.7183 | 1.25 | 147327.1479 | 17679.2577 | 165006.4056 | 165006.4056
314.16 | 62.3197 | 19578.3585 | 6.16 | 120602.6885 | 1.25 | 150753.3606 | 18090.4033 | 168843.7639 | 168843.7639
345.78 | 62.3197 | 21548.9076 | 6.16 | 132741.2708 | 1.25 | 165926.5885 | 19911.1906 | 185837.7791 | 185837.7791
365.16 | 62.3197 | 22756.6635 | 6.16 | 140181.047 | 1.25 | 175226.3088 | 21027.1571 | 196253.4658 | 196253.4658
383.52 | 62.3197 | 23900.8533 | 6.16 | 147229.2561 | 1.25 | 184036.5701 | 22084.3884 | 206120.9585 | 206120.9585
| 62.3197 |  | 6.16 |  |  |  |  | 0 | 0
29.58 | 62.3197 | 1843.4169 | 6.16 | 11355.4479 | 1.25 | 14194.3099 | 1703.3172 | 15897.6271 | 15897.6271
29.58 | 62.3197 | 1843.4169 | 6.16 | 11355.4479 | 1.25 | 14194.3099 | 1703.3172 | 15897.6271 | 15897.6271
| 62.3197 |  | 6.16 |  |  |  |  | 0 | 0
239.7 | 62.3197 | 14938.0333 | 6.16 | 92018.2851 | 1.25 | 115022.8563 | 13802.7428 | 128825.5991 | 128825.5991
248.88 | 62.3197 | 15510.1282 | 6.16 | 95542.3896 | 1.25 | 119427.987 | 14331.3584 | 133759.3454 | 133759.3454
259.08 | 62.3197 | 16145.7892 | 6.16 | 99458.0613 | 1.25 | 124322.5766 | 14918.7092 | 139241.2858 | 139241.2858
316.2 | 62.3197 | 19705.4907 | 6.16 | 121385.8228 | 1.25 | 151732.2786 | 18207.8734 | 169940.152 | 169940.152
324.36 | 62.3197 | 20214.0195 | 6.16 | 124518.3602 | 1.25 | 155647.9503 | 18677.754 | 174325.7043 | 174325.7043
332.52 | 62.3197 | 20722.5483 | 6.16 | 127650.8976 | 1.25 | 159563.622 | 19147.6346 | 178711.2566 | 178711.2566
343.74 | 62.3197 | 21421.7754 | 6.16 | 131958.1364 | 1.25 | 164947.6706 | 19793.7205 | 184741.391 | 184741.391
369.24 | 62.3197 | 23010.9279 | 6.16 | 141747.3157 | 1.25 | 177184.1446 | 21262.0974 | 198446.242 | 198446.242
405.96 | 62.3197 | 25299.3074 | 6.16 | 155843.7338 | 1.25 | 194804.6673 | 23376.5601 | 218181.2274 | 218181.2274
418.2 | 62.3197 | 26062.1006 | 6.16 | 160542.5399 | 1.25 | 200678.1749 | 24081.381 | 224759.5558 | 224759.5558
| 62.3197 |  | 6.16 |  |  |  |  | 0 | 0
235.62 | 62.3197 | 14683.7689 | 6.16 | 90452.0164 | 1.25 | 113065.0205 | 13567.8025 | 126632.8229 | 126632.8229
242.76 | 62.3197 | 15128.7316 | 6.16 | 93192.9866 | 1.25 | 116491.2332 | 13978.948 | 130470.1812 | 130470.1812
246.84 | 62.3197 | 15382.996 | 6.16 | 94759.2553 | 1.25 | 118449.0691 | 14213.8883 | 132662.9574 | 132662.9574
291.72 | 62.3197 | 18179.9043 | 6.16 | 111988.2108 | 1.25 | 139985.2634 | 16798.2316 | 156783.4951 | 156783.4951
| 62.3197 |  | 6.16 |  |  |  |  | 0 | 0
405.96 | 62.3197 | 25299.3074 | 6.16 | 155843.7338 | 1.25 | 194804.6673 | 23376.5601 | 218181.2274 | 218181.2274
428.4 | 62.3197 | 26697.7616 | 6.16 | 164458.2116 | 1.25 | 205572.7645 | 24668.7317 | 230241.4962 | 230241.4962
466.14 | 62.3197 | 29049.7073 | 6.16 | 178946.1969 | 1.25 | 223682.7461 | 26841.9295 | 250524.6757 | 250524.6757
488.58 | 62.3197 | 30448.1615 | 6.16 | 187560.6746 | 1.25 | 234450.8433 | 28134.1012 | 262584.9445 | 262584.9445
525.3 | 62.3197 | 32736.541 | 6.16 | 201657.0928 | 1.25 | 252071.366 | 30248.5639 | 282319.9299 | 282319.9299
549.78 | 62.3197 | 34262.1274 | 6.16 | 211054.7049 | 1.25 | 263818.3811 | 31658.2057 | 295476.5868 | 295476.5868
737.46 | 62.3197 | 45958.2896 | 6.16 | 283103.0642 | 1.25 | 353878.8303 | 42465.4596 | 396344.2899 | 396344.2899
744.6 | 62.3197 | 46403.2523 | 6.16 | 285844.0344 | 1.25 | 357305.043 | 42876.6052 | 400181.6482 | 400181.6482
752.76 | 62.3197 | 46911.7811 | 6.16 | 288976.5718 | 1.25 | 361220.7147 | 43346.4858 | 404567.2005 | 404567.2005
| 62.3197 |  | 6.16 |  |  |  |  | 0 | 0
1599.36 | 62.3197 | 99671.6434 | 6.16 | 613977.3233 | 1.25 | 767471.6541 | 92096.5985 | 859568.2526 | 859568.2526
1665.66 | 62.3197 | 103803.4398 | 6.16 | 639429.1894 | 1.25 | 799286.4867 | 95914.3784 | 895200.8651 | 895200.8651
1750.32 | 62.3197 | 109079.4261 | 6.16 | 671929.2645 | 1.25 | 839911.5806 | 100789.3897 | 940700.9703 | 940700.9703
| 62.3197 |  | 6.16 |  |  |  |  | 0 | 0
595.68 | 62.3197 | 37122.6019 | 6.16 | 228675.2275 | 1.25 | 285844.0344 | 34301.2841 | 320145.3186 | 320145.3186
616.08 | 62.3197 | 38393.9239 | 6.16 | 236506.571 | 1.25 | 295633.2137 | 35475.9856 | 331109.1993 | 331109.1993
1023.06 | 62.3197 | 63756.7974 | 6.16 | 392741.872 | 1.25 | 490927.34 | 58911.2808 | 549838.6208 | 549838.6208
1044.48 | 62.3197 | 65091.6855 | 6.16 | 400964.7825 | 1.25 | 501205.9782 | 60144.7174 | 561350.6956 | 561350.6956
1056.72 | 62.3197 | 65854.4787 | 6.16 | 405663.5886 | 1.25 | 507079.4857 | 60849.5383 | 567929.024 | 567929.024
| 62.3197 |  | 6.16 |  |  |  |  | 0 | 0
205.02 | 62.3197 | 12776.7859 | 6.16 | 78705.0013 | 1.25 | 98381.2516 | 11805.7502 | 110187.0018 | 110187.0018
210.12 | 62.3197 | 13094.6164 | 6.16 | 80662.8371 | 1.25 | 100828.5464 | 12099.4256 | 112927.972 | 112927.972
220.32 | 62.3197 | 13730.2774 | 6.16 | 84578.5088 | 1.25 | 105723.136 | 12686.7763 | 118409.9123 | 118409.9123
231.54 | 62.3197 | 14429.5045 | 6.16 | 88885.7477 | 1.25 | 111107.1846 | 13332.8622 | 124440.0468 | 124440.0468
265.2 | 62.3197 | 16527.1858 | 6.16 | 101807.4643 | 1.25 | 127259.3304 | 15271.1196 | 142530.45 | 142530.45
272.34 | 62.3197 | 16972.1485 | 6.16 | 104548.4345 | 1.25 | 130685.5431 | 15682.2652 | 146367.8083 | 146367.8083
280.5 | 62.3197 | 17480.6773 | 6.16 | 107680.9719 | 1.25 | 134601.2148 | 16152.1458 | 150753.3606 | 150753.3606
287.64 | 62.3197 | 17925.6399 | 6.16 | 110421.9421 | 1.25 | 138027.4276 | 16563.2913 | 154590.7189 | 154590.7189
296.82 | 62.3197 | 18497.7348 | 6.16 | 113946.0466 | 1.25 | 142432.5583 | 17091.907 | 159524.4652 | 159524.4652
| 62.3197 |  | 6.16 |  |  |  |  | 0 | 0
332.52 | 62.3197 | 20722.5483 | 6.16 | 127650.8976 | 1.25 | 159563.622 | 19147.6346 | 178711.2566 | 178711.2566
347.82 | 62.3197 | 21676.0398 | 6.16 | 133524.4051 | 1.25 | 166905.5064 | 20028.6608 | 186934.1672 | 186934.1672
355.98 | 62.3197 | 22184.5686 | 6.16 | 136656.9425 | 1.25 | 170821.1781 | 20498.5414 | 191319.7195 | 191319.7195
380.46 | 62.3197 | 23710.155 | 6.16 | 146054.5546 | 1.25 | 182568.1932 | 21908.1832 | 204476.3764 | 204476.3764
394.74 | 62.3197 | 24600.0804 | 6.16 | 151536.495 | 1.25 | 189420.6187 | 22730.4742 | 212151.093 | 212151.093
420.24 | 62.3197 | 26189.2328 | 6.16 | 161325.6742 | 1.25 | 201657.0928 | 24198.8511 | 225855.9439 | 225855.9439
465.12 | 62.3197 | 28986.1412 | 6.16 | 178554.6297 | 1.25 | 223193.2872 | 26783.1945 | 249976.4816 | 249976.4816
475.32 | 62.3197 | 29621.8022 | 6.16 | 182470.3014 | 1.25 | 228087.8768 | 27370.5452 | 255458.422 | 255458.422
593.64 | 62.3197 | 36995.4697 | 6.16 | 227892.0932 | 1.25 | 284865.1165 | 34183.814 | 319048.9305 | 319048.9305
| 62.3197 |  | 6.16 |  |  |  |  | 0 | 0
259.08 | 62.3197 | 16145.7892 | 6.16 | 99458.0613 | 1.25 | 124322.5766 | 14918.7092 | 139241.2858 | 139241.2858
261.12 | 62.3197 | 16272.9214 | 6.16 | 100241.1956 | 1.25 | 125301.4945 | 15036.1793 | 140337.6739 | 140337.6739
289.68 | 62.3197 | 18052.7721 | 6.16 | 111205.0764 | 1.25 | 139006.3455 | 16680.7615 | 155687.107 | 155687.107
306 | 62.3197 | 19069.8297 | 6.16 | 117470.1511 | 1.25 | 146837.6889 | 17620.5227 | 164458.2116 | 164458.2116
328.44 | 62.3197 | 20468.2839 | 6.16 | 126084.6289 | 1.25 | 157605.7861 | 18912.6943 | 176518.4804 | 176518.4804
339.66 | 62.3197 | 21167.511 | 6.16 | 130391.8678 | 1.25 | 162989.8347 | 19558.7802 | 182548.6149 | 182548.6149
361.08 | 62.3197 | 22502.3991 | 6.16 | 138614.7783 | 1.25 | 173268.4729 | 20792.2168 | 194060.6897 | 194060.6897
| 62.3197 |  | 6.16 |  |  |  |  | 0 | 0
| 62.3197 |  | 6.16 |  |  |  |  | 0 | 0
21.42 | 62.3197 | 1334.8881 | 6.16 | 8222.9106 | 1.25 | 10278.6382 | 1233.4366 | 11512.0748 | 11512.0748
23.46 | 62.3197 | 1462.0203 | 6.16 | 9006.0449 | 1.25 | 11257.5562 | 1350.9067 | 12608.4629 | 12608.4629
42.84 | 62.3197 | 2669.7762 | 6.16 | 16445.8212 | 1.25 | 20557.2764 | 2466.8732 | 23024.1496 | 23024.1496
71.4 | 62.3197 | 4449.6269 | 6.16 | 27409.7019 | 1.25 | 34262.1274 | 4111.4553 | 38373.5827 | 38373.5827
80.58 | 62.3197 | 5021.7218 | 6.16 | 30933.8065 | 1.25 | 38667.2581 | 4640.071 | 43307.3291 | 43307.3291
| 62.3197 |  | 6.16 |  |  |  |  | 0 | 0
60.18 | 62.3197 | 3750.3998 | 6.16 | 23102.4631 | 1.25 | 28878.0788 | 3465.3695 | 32343.4483 | 32343.4483
115.26 | 62.3197 | 7182.9692 | 6.16 | 44247.0903 | 1.25 | 55308.8628 | 6637.0635 | 61945.9264 | 61945.9264
205.02 | 62.3197 | 12776.7859 | 6.16 | 78705.0013 | 1.25 | 98381.2516 | 11805.7502 | 110187.0018 | 110187.0018
| 62.3197 |  | 6.16 |  |  |  |  | 0 | 0
32.64 | 62.3197 | 2034.1152 | 6.16 | 12530.1495 | 1.25 | 15662.6868 | 1879.5224 | 17542.2092 | 17542.2092
39.78 | 62.3197 | 2479.0779 | 6.16 | 15271.1196 | 1.25 | 19088.8996 | 2290.6679 | 21379.5675 | 21379.5675
60.18 | 62.3197 | 3750.3998 | 6.16 | 23102.4631 | 1.25 | 28878.0788 | 3465.3695 | 32343.4483 | 32343.4483
91.8 | 62.3197 | 5720.9489 | 6.16 | 35241.0453 | 1.25 | 44051.3067 | 5286.1568 | 49337.4635 | 49337.4635
139.74 | 62.3197 | 8708.5556 | 6.16 | 53644.7024 | 1.25 | 67055.8779 | 8046.7054 | 75102.5833 | 75102.5833
| 62.3197 |  | 6.16 |  |  |  |  | 0 | 0
153 | 62.3197 | 9534.9149 | 6.16 | 58735.0756 | 1.25 | 73418.8445 | 8810.2613 | 82229.1058 | 82229.1058
227.46 | 62.3197 | 14175.2401 | 6.16 | 87319.479 | 1.25 | 109149.3488 | 13097.9219 | 122247.2706 | 122247.2706
290.7 | 62.3197 | 18116.3382 | 6.16 | 111596.6436 | 1.25 | 139495.8045 | 16739.4965 | 156235.301 | 156235.301
| 62.3197 |  | 6.16 |  |  |  |  | 0 | 0
61.2 | 62.3197 | 3813.9659 | 6.16 | 23494.0302 | 1.25 | 29367.5378 | 3524.1045 | 32891.6423 | 32891.6423
127.5 | 62.3197 | 7945.7624 | 6.16 | 48945.8963 | 1.25 | 61182.3704 | 7341.8844 | 68524.2548 | 68524.2548
| 62.3197 |  | 6.16 |  |  |  |  | 0 | 0
1836 | 62.3197 | 114418.9784 | 6.16 | 704820.9068 | 1.25 | 881026.1335 | 105723.136 | 986749.2695 | 986749.2695
1225.02 | 62.3197 | 76342.885 | 6.16 | 470272.1717 | 1.25 | 587840.2146 | 70540.8258 | 658381.0404 | 658381.0404
29.58 | 62.3197 | 1843.4169 | 6.16 | 11355.4479 | 1.25 | 14194.3099 | 1703.3172 | 15897.6271 | 15897.6271
39.78 | 62.3197 | 2479.0779 | 6.16 | 15271.1196 | 1.25 | 19088.8996 | 2290.6679 | 21379.5675 | 21379.5675
80.58 | 62.3197 | 5021.7218 | 6.16 | 30933.8065 | 1.25 | 38667.2581 | 4640.071 | 43307.3291 | 43307.3291
512.04 | 62.3197 | 31910.1817 | 6.16 | 196566.7196 | 1.25 | 245708.3995 | 29485.0079 | 275193.4074 | 275193.4074
33.66 | 62.3197 | 2097.6813 | 6.16 | 12921.7166 | 1.25 | 16152.1458 | 1938.2575 | 18090.4033 | 18090.4033
71.4 | 62.3197 | 4449.6269 | 6.16 | 27409.7019 | 1.25 | 34262.1274 | 4111.4553 | 38373.5827 | 38373.5827
| 62.3197 |  | 6.16 |  |  |  |  | 0 | 0
1221.96 | 62.3197 | 76152.1867 | 6.16 | 469097.4702 | 1.25 | 586371.8378 | 70364.6205 | 656736.4583 | 656736.4583
1221.96 | 62.3197 | 76152.1867 | 6.16 | 469097.4702 | 1.25 | 586371.8378 | 70364.6205 | 656736.4583 | 656736.4583
1221.96 | 62.3197 | 76152.1867 | 6.16 | 469097.4702 | 1.25 | 586371.8378 | 70364.6205 | 656736.4583 | 656736.4583
178.5 | 62.3197 | 11124.0673 | 6.16 | 68524.2548 | 1.25 | 85655.3185 | 10278.6382 | 95933.9568 | 95933.9568
| 62.3197 |  | 6.16 |  |  |  |  | 0 | 0
191.76 | 62.3197 | 11950.4266 | 6.16 | 73614.628 | 1.25 | 92018.2851 | 11042.1942 | 103060.4793 | 103060.4793
227.46 | 62.3197 | 14175.2401 | 6.16 | 87319.479 | 1.25 | 109149.3488 | 13097.9219 | 122247.2706 | 122247.2706
281.52 | 62.3197 | 17544.2434 | 6.16 | 108072.539 | 1.25 | 135090.6738 | 16210.8809 | 151301.5547 | 151301.5547
219.3 | 62.3197 | 13666.7113 | 6.16 | 84186.9416 | 1.25 | 105233.6771 | 12628.0412 | 117861.7183 | 117861.7183
248.88 | 62.3197 | 15510.1282 | 6.16 | 95542.3896 | 1.25 | 119427.987 | 14331.3584 | 133759.3454 | 133759.3454
299.88 | 62.3197 | 18688.4331 | 6.16 | 115120.7481 | 1.25 | 143900.9351 | 17268.1122 | 161169.0474 | 161169.0474
| 62.3197 |  | 6.16 |  |  |  |  | 0 | 0
335.58 | 62.3197 | 20913.2466 | 6.16 | 128825.5991 | 1.25 | 161031.9989 | 19323.8399 | 180355.8387 | 180355.8387

## Step Free (hidden)
$ Москва | Курс $/RUB | Цена в RUB | Курс KZT/RUB | Цена тг. | Дело | Цена без НДС | НДС 12% | Цена с НДС |  | Транспорт 10% | Дело
| 66.3393 |  | 6.16 |  | 1.2
2509 | 66.3393 | 166445.3413 | 6.16 | 1025303.3026 | 1.2 | 1230363.9631 | 147643.6756 | 1378007.6387 | 205060.6605 | 20506.0661 | 184554.5945
2660 | 66.3393 | 176462.5779 | 6.16 | 1087009.4799 | 1.2 | 1304411.3758 | 156529.3651 | 1460940.7409 | 217401.896 | 21740.1896 | 195661.7064
2688.5 | 66.3393 | 178353.2484 | 6.16 | 1098656.01 | 1.2 | 1318387.212 | 158206.4654 | 1476593.6774 | 219731.202 | 21973.1202 | 197758.0818
|  |  | 6.16 |  | 1.2 |  |  | 0 | 0
2828 | 66.3393 | 187607.5828 | 6.16 | 1155662.7102 | 1.2 | 1386795.2522 | 166415.4303 | 1553210.6825 | 231132.542 | 23113.2542 | 208019.2878
2927 | 66.3393 | 194175.175 | 6.16 | 1196119.078 | 1.2 | 1435342.8936 | 172241.1472 | 1607584.0409 | 239223.8156 | 23922.3816 | 215301.434
3274.5 | 66.3393 | 217228.087 | 6.16 | 1338125.0157 | 1.2 | 1605750.0189 | 192690.0023 | 1798440.0211 | 267625.0031 | 26762.5003 | 240862.5028
6563 | 66.3393 | 435384.9243 | 6.16 | 2681971.134 | 1.2 | 3218365.3608 | 386203.8433 | 3604569.204 | 536394.2268 | 53639.4227 | 482754.8041
7026 | 66.3393 | 466100.0272 | 6.16 | 2871176.1675 | 1.2 | 3445411.401 | 413449.3681 | 3858860.7691 | 574235.2335 | 57423.5233 | 516811.7101
7931 | 66.3393 | 526137.1073 | 6.16 | 3241004.5808 | 1.2 | 3889205.4969 | 466704.6596 | 4355910.1565 | 648200.9162 | 64820.0916 | 583380.8245
9128.5 | 66.3393 | 605578.437 | 6.16 | 3730363.1718 | 1.2 | 4476435.8061 | 537172.2967 | 5013608.1029 | 746072.6344 | 74607.2634 | 671465.3709
9927 | 66.3393 | 658550.38 | 6.16 | 4056670.3408 | 1.2 | 4868004.409 | 584160.5291 | 5452164.9381 | 811334.0682 | 81133.4068 | 730200.6613
|  |  | 6.16 |  | 1.2 |  |  | 0 | 0
6563 | 66.3393 | 435384.9243 | 6.16 | 2681971.134 | 1.2 | 3218365.3608 | 386203.8433 | 3604569.204 | 536394.2268 | 53639.4227 | 482754.8041
7026 | 66.3393 | 466100.0272 | 6.16 | 2871176.1675 | 1.2 | 3445411.401 | 413449.3681 | 3858860.7691 | 574235.2335 | 57423.5233 | 516811.7101
7931 | 66.3393 | 526137.1073 | 6.16 | 3241004.5808 | 1.2 | 3889205.4969 | 466704.6596 | 4355910.1565 | 648200.9162 | 64820.0916 | 583380.8245
9128.5 | 66.3393 | 605578.437 | 6.16 | 3730363.1718 | 1.2 | 4476435.8061 | 537172.2967 | 5013608.1029 | 746072.6344 | 74607.2634 | 671465.3709
9927 | 66.3393 | 658550.38 | 6.16 | 4056670.3408 | 1.2 | 4868004.409 | 584160.5291 | 5452164.9381 | 811334.0682 | 81133.4068 | 730200.6613
11080 | 66.3393 | 735039.6102 | 6.16 | 4527843.9988 | 1.2 | 5433412.7986 | 652009.5358 | 6085422.3344 | 905568.7998 | 90556.88 | 815011.9198
|  |  | 6.16 |  | 1.2 |  |  | 0 | 0
7763 | 66.3393 | 514992.1023 | 6.16 | 3172351.3504 | 1.2 | 3806821.6205 | 456818.5945 | 4263640.215 | 634470.2701 | 63447.027 | 571023.2431
8098.5 | 66.3393 | 537248.9425 | 6.16 | 3309453.486 | 1.2 | 3971344.1832 | 476561.302 | 4447905.4851 | 661890.6972 | 66189.0697 | 595701.6275
8784 | 66.3393 | 582724.543 | 6.16 | 3589583.1846 | 1.2 | 4307499.8216 | 516899.9786 | 4824399.8001 | 717916.6369 | 71791.6637 | 646124.9732
10338.5 | 66.3393 | 685849.0081 | 6.16 | 4224829.8901 | 1.2 | 5069795.8681 | 608375.5042 | 5678171.3722 | 844965.978 | 84496.5978 | 760469.3802
11212.5 | 66.3393 | 743829.5694 | 6.16 | 4581990.1477 | 1.2 | 5498388.1773 | 659806.5813 | 6158194.7586 | 916398.0295 | 91639.803 | 824758.2266
11803 | 66.3393 | 783002.9349 | 6.16 | 4823298.0793 | 1.2 | 5787957.6951 | 694554.9234 | 6482512.6185 | 964659.6159 | 96465.9616 | 868193.6543
1100 | 66.3393 | 72973.2465 | 6.16 | 449515.1984 | 1.2 | 539418.2381 | 64730.1886 | 604148.4267 | 89903.0397 | 8990.304 | 80912.7357
1300 | 66.3393 | 86241.1095 | 6.16 | 531245.2345 | 1.2 | 637494.2814 | 76499.3138 | 713993.5952 | 106249.0469 | 10624.9047 | 95624.1422
|  |  | 6.16 |  | 1.2 |  |  | 0 | 0
491 | 66.3393 | 32572.6037 | 6.16 | 200647.2386 | 1.2 | 240776.6863 | 28893.2024 | 269669.8886 | 40129.4477 | 4012.9448 | 36116.5029
577.5 | 66.3393 | 38310.9544 | 6.16 | 235995.4792 | 1.2 | 283194.575 | 33983.349 | 317177.924 | 47199.0958 | 4719.9096 | 42479.1863
593.5 | 66.3393 | 39372.3835 | 6.16 | 242533.8821 | 1.2 | 291040.6585 | 34924.879 | 325965.5375 | 48506.7764 | 4850.6776 | 43656.0988
656.5 | 66.3393 | 43551.7603 | 6.16 | 268278.8434 | 1.2 | 321934.6121 | 38632.1535 | 360566.7656 | 53655.7687 | 5365.5769 | 48290.1918
590.5 | 66.3393 | 39173.3655 | 6.16 | 241307.9315 | 1.2 | 289569.5178 | 34748.3421 | 324317.86 | 48261.5863 | 4826.1586 | 43435.4277
|  |  | 6.16 |  | 1.2 |  |  | 0 | 0
592 | 66.3393 | 39272.8745 | 6.16 | 241920.9068 | 1.2 | 290305.0882 | 34836.6106 | 325141.6987 | 48384.1814 | 4838.4181 | 43545.7632
627 | 66.3393 | 41594.7505 | 6.16 | 256223.6631 | 1.2 | 307468.3957 | 36896.2075 | 344364.6032 | 51244.7326 | 5124.4733 | 46120.2594
636.5 | 66.3393 | 42224.974 | 6.16 | 260105.8398 | 1.2 | 312127.0078 | 37455.2409 | 349582.2487 | 52021.168 | 5202.1168 | 46819.0512
653 | 66.3393 | 43319.5727 | 6.16 | 266848.5678 | 1.2 | 320218.2814 | 38426.1938 | 358644.4751 | 53369.7136 | 5336.9714 | 48032.7422
771.5 | 66.3393 | 51180.7815 | 6.16 | 315273.6142 | 1.2 | 378328.337 | 45399.4004 | 423727.7375 | 63054.7228 | 6305.4723 | 56749.2506
785 | 66.3393 | 52076.3623 | 6.16 | 320790.3916 | 1.2 | 384948.4699 | 46193.8164 | 431142.2863 | 64158.0783 | 6415.8078 | 57742.2705
801.5 | 66.3393 | 53170.961 | 6.16 | 327533.1196 | 1.2 | 393039.7435 | 47164.7692 | 440204.5127 | 65506.6239 | 6550.6624 | 58955.9615
1047 | 66.3393 | 69457.2628 | 6.16 | 427856.7389 | 1.2 | 513428.0867 | 61611.3704 | 575039.4571 | 85571.3478 | 8557.1348 | 77014.213
1127.5 | 66.3393 | 74797.5777 | 6.16 | 460753.0784 | 1.2 | 552903.6941 | 66348.4433 | 619252.1374 | 92150.6157 | 9215.0616 | 82935.5541
1241 | 66.3393 | 82327.0899 | 6.16 | 507134.8739 | 1.2 | 608561.8487 | 73027.4218 | 681589.2705 | 101426.9748 | 10142.6975 | 91284.2773
1290.5 | 66.3393 | 85610.886 | 6.16 | 527363.0578 | 1.2 | 632835.6694 | 75940.2803 | 708775.9497 | 105472.6116 | 10547.2612 | 94925.3504
65 | 66.3393 | 4312.0555 | 6.16 | 26562.2617 | 1.2 | 31874.7141 | 3824.9657 | 35699.6798 | 5312.4523 | 531.2452 | 4781.2071
75 | 66.3393 | 4975.4486 | 6.16 | 30648.7635 | 1.2 | 36778.5162 | 4413.4219 | 41191.9382 | 6129.7527 | 612.9753 | 5516.7774
|  |  | 6.16 |  | 1.2 |  |  | 0 | 0
520 | 66.3393 | 34496.4438 | 6.16 | 212498.0938 | 1.2 | 254997.7126 | 30599.7255 | 285597.4381 | 42499.6188 | 4249.9619 | 38249.6569
545 | 66.3393 | 36154.9267 | 6.16 | 222714.3483 | 1.2 | 267257.218 | 32070.8662 | 299328.0841 | 44542.8697 | 4454.287 | 40088.5827
555 | 66.3393 | 36818.3198 | 6.16 | 226800.8501 | 1.2 | 272161.0201 | 32659.3224 | 304820.3426 | 45360.17 | 4536.017 | 40824.153
632.5 | 66.3393 | 41959.6167 | 6.16 | 258471.2391 | 1.2 | 310165.4869 | 37219.8584 | 347385.3454 | 51694.2478 | 5169.4248 | 46524.823
770 | 66.3393 | 51081.2726 | 6.16 | 314660.6389 | 1.2 | 377592.7667 | 45311.132 | 422903.8987 | 62932.1278 | 6293.2128 | 56638.915
840 | 66.3393 | 55725.0246 | 6.16 | 343266.1515 | 1.2 | 411919.3818 | 49430.3258 | 461349.7077 | 68653.2303 | 6865.323 | 61787.9073
1042 | 66.3393 | 69125.5662 | 6.16 | 425813.488 | 1.2 | 510976.1856 | 61317.1423 | 572293.3278 | 85162.6976 | 8516.2698 | 76646.4278
1044 | 66.3393 | 69258.2449 | 6.16 | 426630.7883 | 1.2 | 511956.946 | 61434.8335 | 573391.7795 | 85326.1577 | 8532.6158 | 76793.5419
1120 | 66.3393 | 74300.0328 | 6.16 | 457688.202 | 1.2 | 549225.8425 | 65907.1011 | 615132.9436 | 91537.6404 | 9153.764 | 82383.8764
1345 | 66.3393 | 89226.3787 | 6.16 | 549634.4926 | 1.2 | 659561.3912 | 79147.3669 | 738708.7581 | 109926.8985 | 10992.6899 | 98934.2087
1786 | 66.3393 | 118482.0166 | 6.16 | 729849.2222 | 1.2 | 875819.0666 | 105098.288 | 980917.3546 | 145969.8444 | 14596.9844 | 131372.86
1795.5 | 66.3393 | 119112.2401 | 6.16 | 733731.3989 | 1.2 | 880477.6787 | 105657.3214 | 986135.0001 | 146746.2798 | 14674.628 | 132071.6518
532 | 66.3393 | 35292.5156 | 6.16 | 217401.896 | 1.2 | 260882.2752 | 31305.873 | 292188.1482 | 43480.3792 | 4348.0379 | 39132.3413
555.5 | 66.3393 | 36851.4895 | 6.16 | 227005.1752 | 1.2 | 272406.2103 | 32688.7452 | 305094.9555 | 45401.035 | 4540.1035 | 40860.9315
597.5 | 66.3393 | 39637.7407 | 6.16 | 244168.4828 | 1.2 | 293002.1793 | 35160.2615 | 328162.4409 | 48833.6966 | 4883.3697 | 43950.3269
626.5 | 66.3393 | 41561.5808 | 6.16 | 256019.338 | 1.2 | 307223.2056 | 36866.7847 | 344089.9903 | 51203.8676 | 5120.3868 | 46083.4808
808.5 | 66.3393 | 53635.3362 | 6.16 | 330393.6709 | 1.2 | 396472.405 | 47576.6886 | 444049.0936 | 66078.7342 | 6607.8734 | 59470.8608
877 | 66.3393 | 58179.5793 | 6.16 | 358386.2082 | 1.2 | 430063.4499 | 51607.614 | 481671.0638 | 71677.2416 | 7167.7242 | 64509.5175
|  |  | 6.16 |  | 1.2 |  |  | 0 | 0
1249.5 | 66.3393 | 82890.9741 | 6.16 | 510608.4004 | 1.2 | 612730.0805 | 73527.6097 | 686257.6902 | 102121.6801 | 10212.168 | 91909.5121
1127 | 66.3393 | 74764.408 | 6.16 | 460548.7533 | 1.2 | 552658.504 | 66319.0205 | 618977.5244 | 92109.7507 | 9210.9751 | 82898.7756
1280.5 | 66.3393 | 84947.4929 | 6.16 | 523276.556 | 1.2 | 627931.8672 | 75351.8241 | 703283.6913 | 104655.3112 | 10465.5311 | 94189.7801
1389 | 66.3393 | 92145.3085 | 6.16 | 567615.1006 | 1.2 | 681138.1207 | 81736.5745 | 762874.6952 | 113523.0201 | 11352.302 | 102170.7181
1410.5 | 66.3393 | 93571.6038 | 6.16 | 576401.0795 | 1.2 | 691681.2953 | 83001.7554 | 774683.0508 | 115280.2159 | 11528.0216 | 103752.1943
1611 | 66.3393 | 106872.6365 | 6.16 | 658335.4406 | 1.2 | 790002.5287 | 94800.3034 | 884802.8322 | 131667.0881 | 13166.7088 | 118500.3793
|  |  | 6.16 |  | 1.2 |  |  | 0 | 0
147 | 66.3393 | 9751.8793 | 6.16 | 60071.5765 | 1.2 | 72085.8918 | 8650.307 | 80736.1988 | 12014.3153 | 1201.4315 | 10812.8838
800 | 66.3393 | 53071.452 | 6.16 | 326920.1443 | 1.2 | 392304.1732 | 47076.5008 | 439380.674 | 65384.0289 | 6538.4029 | 58845.626
2100 | 66.3393 | 139312.5615 | 6.16 | 858165.3788 | 1.2 | 1029798.4546 | 123575.8146 | 1153374.2692 | 171633.0758 | 17163.3076 | 154469.7682

## Chiller (hidden)
$ Москва | Курс $/RUB | Цена в RUB | Курс KZT/RUB | Цена тг. | Дело | Цена без НДС | НДС 12% | Цена с НДС | Итого
| 62.3197 |  | 6.16 |  | 1.25
2891.7 | 62.3197 | 180209.8909 | 6.16 | 1110092.9282 | 1.25 | 1387616.1603 | 166513.9392 | 1276606.8675 | 1276606.8675
4649.16 | 62.3197 | 289734.2797 | 6.16 | 1784763.1629 | 1.25 | 2230953.9537 | 267714.4744 | 2052477.6374 | 2052477.6374
6299.52 | 62.3197 | 392584.228 | 6.16 | 2418318.8447 | 1.25 | 3022898.5559 | 362747.8267 | 2781066.6714 | 2781066.6714
9980.7 | 62.3197 | 621994.2797 | 6.16 | 3831484.7629 | 1.25 | 4789355.9536 | 574722.7144 | 4406207.4773 | 4406207.4773
| 62.3197 |  | 6.16 |  | 1.25 |  |  |  | 0
3563.88 | 62.3197 | 222099.9503 | 6.16 | 1368135.6936 | 1.25 | 1710169.617 | 205220.354 | 1573356.0476 | 1573356.0476
5574.3 | 62.3197 | 347388.7316 | 6.16 | 2139914.5865 | 1.25 | 2674893.2332 | 320987.188 | 2460901.7745 | 2460901.7745
12668.4 | 62.3197 | 789490.9508 | 6.16 | 4863264.2571 | 1.25 | 6079080.3213 | 729489.6386 | 5592753.8956 | 5592753.8956
| 62.3197 |  | 6.16 |  | 1.25 |  |  |  | 0
3742.38 | 62.3197 | 233224.0176 | 6.16 | 1436659.9484 | 1.25 | 1795824.9355 | 215498.9923 | 1652158.9407 | 1652158.9407
5852.76 | 62.3197 | 364742.2766 | 6.16 | 2246812.4241 | 1.25 | 2808515.5301 | 337021.8636 | 2583834.2877 | 2583834.2877
| 62.3197 |  | 6.16 |  | 1.25 |  |  |  | 0
3966.78 | 62.3197 | 247208.5594 | 6.16 | 1522804.7259 | 1.25 | 1903505.9074 | 228420.7089 | 1751225.4348 | 1751225.4348
6204.66 | 62.3197 | 386672.5808 | 6.16 | 2381903.0979 | 1.25 | 2977378.8724 | 357285.4647 | 2739188.5626 | 2739188.5626
13428.3 | 62.3197 | 836847.6947 | 6.16 | 5154981.7991 | 1.25 | 6443727.2488 | 773247.2699 | 5928229.0689 | 5928229.0689
14099.46 | 62.3197 | 878674.1879 | 6.16 | 5412632.9972 | 1.25 | 6765791.2465 | 811894.9496 | 6224527.9468 | 6224527.9468
17341.02 | 62.3197 | 1080687.2508 | 6.16 | 6657033.4649 | 1.25 | 8321291.8312 | 998555.0197 | 7655588.4847 | 7655588.4847
| 62.3197 |  | 6.16 |  | 1.25 |  |  |  | 0
976.14 | 62.3197 | 60832.7568 | 6.16 | 374729.7821 | 1.25 | 468412.2277 | 56209.4673 | 430939.2494 | 430939.2494
1092.42 | 62.3197 | 68079.2921 | 6.16 | 419368.4396 | 1.25 | 524210.5494 | 62905.2659 | 482273.7055 | 482273.7055
1551.42 | 62.3197 | 96684.0367 | 6.16 | 595573.6663 | 1.25 | 744467.0828 | 89336.0499 | 684909.7162 | 684909.7162
1551.42 | 62.3197 | 96684.0367 | 6.16 | 595573.6663 | 1.25 | 744467.0828 | 89336.0499 | 684909.7162 | 684909.7162
1710.54 | 62.3197 | 106600.3482 | 6.16 | 656658.1449 | 1.25 | 820822.6811 | 98498.7217 | 755156.8666 | 755156.8666
1791.12 | 62.3197 | 111622.07 | 6.16 | 687591.9513 | 1.25 | 859489.9392 | 103138.7927 | 790730.744 | 790730.744
2365.38 | 62.3197 | 147409.7838 | 6.16 | 908044.2683 | 1.25 | 1135055.3354 | 136206.6402 | 1044250.9085 | 1044250.9085
| 62.3197 |  | 6.16 |  | 1.25 |  |  |  | 0
1182.18 | 62.3197 | 73673.1089 | 6.16 | 453826.3506 | 1.25 | 567282.9382 | 68073.9526 | 521900.3031 | 521900.3031
1309.68 | 62.3197 | 81618.8712 | 6.16 | 502772.2469 | 1.25 | 628465.3086 | 75415.837 | 578188.0839 | 578188.0839
1982.88 | 62.3197 | 123572.4967 | 6.16 | 761206.5794 | 1.25 | 951508.2242 | 114180.9869 | 875387.5663 | 875387.5663
2138.94 | 62.3197 | 133298.1098 | 6.16 | 821116.3564 | 1.25 | 1026395.4456 | 123167.4535 | 944283.8099 | 944283.8099
2155.26 | 62.3197 | 134315.1674 | 6.16 | 827381.4312 | 1.25 | 1034226.789 | 124107.2147 | 951488.6458 | 951488.6458
2359.26 | 62.3197 | 147028.3872 | 6.16 | 905694.8653 | 1.25 | 1132118.5816 | 135854.2298 | 1041549.0951 | 1041549.0951
| 62.3197 |  | 6.16 |  | 1.25 |  |  |  | 0
3354.78 | 62.3197 | 209068.8999 | 6.16 | 1287864.4236 | 1.25 | 1609830.5295 | 193179.6635 | 1481044.0872 | 1481044.0872
| 62.3197 |  | 6.16 |  | 1.25 |  |  |  | 0
2494.92 | 62.3197 | 155482.6784 | 6.16 | 957773.2989 | 1.25 | 1197216.6237 | 143665.9948 | 1101439.2938 | 1101439.2938
3408.84 | 62.3197 | 212437.9032 | 6.16 | 1308617.4837 | 1.25 | 1635771.8546 | 196292.6225 | 1504910.1062 | 1504910.1062
| 62.3197 |  | 6.16 |  | 1.25 |  |  |  | 0
1013.88 | 62.3197 | 63184.7025 | 6.16 | 389217.7674 | 1.25 | 486522.2093 | 58382.6651 | 447600.4325 | 447600.4325
678.3 | 62.3197 | 42271.4559 | 6.16 | 260392.1684 | 1.25 | 325490.2104 | 39058.8253 | 299450.9936 | 299450.9936
1148.52 | 62.3197 | 71575.4276 | 6.16 | 440904.6339 | 1.25 | 551130.7924 | 66135.6951 | 507040.329 | 507040.329
756.84 | 62.3197 | 47166.0455 | 6.16 | 290542.8405 | 1.25 | 363178.5506 | 43581.4261 | 334124.2666 | 334124.2666
1249.5 | 62.3197 | 77868.4714 | 6.16 | 479669.7838 | 1.25 | 599587.2298 | 71950.4676 | 551620.2514 | 551620.2514
756.84 | 62.3197 | 47166.0455 | 6.16 | 290542.8405 | 1.25 | 363178.5506 | 43581.4261 | 334124.2666 | 334124.2666
1341.3 | 62.3197 | 83589.4203 | 6.16 | 514910.8291 | 1.25 | 643638.5364 | 77236.6244 | 592147.4535 | 592147.4535
836.4 | 62.3197 | 52124.2013 | 6.16 | 321085.0798 | 1.25 | 401356.3497 | 48162.762 | 369247.8417 | 369247.8417
| 62.3197 |  | 6.16 |  | 1.25 |  |  |  | 0
29098.56 | 62.3197 | 1813413.6751 | 6.16 | 11170628.2388 | 1.25 | 13963285.2985 | 1675594.2358 | 12846222.4746 | 12846222.4746
36031.5 | 62.3197 | 2245472.4507 | 6.16 | 13832110.2964 | 1.25 | 17290137.8704 | 2074816.5445 | 15906926.8408 | 15906926.8408
42413.64 | 62.3197 | 2643205.5328 | 6.16 | 16282146.0819 | 1.25 | 20352682.6024 | 2442321.9123 | 18724467.9942 | 18724467.9942
53029.8 | 62.3197 | 3304801.4922 | 6.16 | 20357577.192 | 1.25 | 25446971.49 | 3053636.5788 | 23411213.7708 | 23411213.7708
63051.3 | 62.3197 | 3929338.4159 | 6.16 | 24204724.6417 | 1.25 | 30255905.8022 | 3630708.6963 | 27835433.338 | 27835433.338
67801.44 | 62.3197 | 4225365.7394 | 6.16 | 26028252.9546 | 1.25 | 32535316.1932 | 3904237.9432 | 29932490.8977 | 29932490.8977
80413.74 | 62.3197 | 5011360.5547 | 6.16 | 30869981.0172 | 1.25 | 38587476.2715 | 4630497.1526 | 35500478.1698 | 35500478.1698
93790.02 | 62.3197 | 5844966.3783 | 6.16 | 36004992.8906 | 1.25 | 45006241.1132 | 5400748.9336 | 41405741.8242 | 41405741.8242
| 62.3197 |  | 6.16 |  | 1.25 |  |  |  | 0
20689.68 | 62.3197 | 1289374.7541 | 6.16 | 7942548.4855 | 1.25 | 9928185.6069 | 1191382.2728 | 9133930.7584 | 9133930.7584
24788.04 | 62.3197 | 1544783.3403 | 6.16 | 9515865.3764 | 1.25 | 11894831.7205 | 1427379.8065 | 10943245.1829 | 10943245.1829
28081.62 | 62.3197 | 1750038.2743 | 6.16 | 10780235.7698 | 1.25 | 13475294.7123 | 1617035.3655 | 12397271.1353 | 12397271.1353
34762.62 | 62.3197 | 2166396.2234 | 6.16 | 13345000.7363 | 1.25 | 16681250.9204 | 2001750.1104 | 15346750.8468 | 15346750.8468
40525.62 | 62.3197 | 2525544.6833 | 6.16 | 15557355.2494 | 1.25 | 19446694.0617 | 2333603.2874 | 17890958.5368 | 17890958.5368
44418.96 | 62.3197 | 2768176.4836 | 6.16 | 17051967.139 | 1.25 | 21314958.9238 | 2557795.0709 | 19609762.2099 | 19609762.2099
54596.52 | 62.3197 | 3402439.0204 | 6.16 | 20959024.3658 | 1.25 | 26198780.4573 | 3143853.6549 | 24102878.0207 | 24102878.0207
58643.88 | 62.3197 | 3654669.3017 | 6.16 | 22512762.8982 | 1.25 | 28140953.6227 | 3376914.4347 | 25889677.3329 | 25889677.3329
67560.72 | 62.3197 | 4210364.14 | 6.16 | 25935843.1023 | 1.25 | 32419803.8779 | 3890376.4653 | 29826219.5677 | 29826219.5677
| 62.3197 |  | 6.16 |  | 1.25 |  |  |  | 0
195.84 | 62.3197 | 12204.691 | 6.16 | 75180.8967 | 1.25 | 93976.1209 | 11277.1345 | 86458.0312 | 86458.0312
67.32 | 62.3197 | 4195.3625 | 6.16 | 25843.4333 | 1.25 | 32304.2916 | 3876.515 | 29719.9482 | 29719.9482
82.62 | 62.3197 | 5148.854 | 6.16 | 31716.9408 | 1.25 | 39646.176 | 4757.5411 | 36474.4819 | 36474.4819
116.28 | 62.3197 | 7246.5353 | 6.16 | 44638.6574 | 1.25 | 55798.3218 | 6695.7986 | 51334.456 | 51334.456
| 62.3197 |  | 6.16 |  | 1.25 |  |  |  | 0
1863.54 | 62.3197 | 116135.2631 | 6.16 | 715393.2204 | 1.25 | 894241.5255 | 107308.9831 | 822702.2035 | 822702.2035